{"text_format":"3","workbook":"xlsx","n_sheets":5,"sheets":["Infosivu","Täyttönäkymä","Koostenäkymä","k-arvo tietokanta","info"],"not_rendered":{"images":7,"defined_names":34},"read":"whole","date_system":"1900"}

{"sheet":"Infosivu","index":0,"n_rows":15,"n_cols":2,"rows_kept":15}
["Pikanäppäimiä Windows pohjaiseen Excel tiedostoon"]
[]
["Ctrl + C","Kopio"]
["Ctrl + V","Liitä"]
["Ctrl + D","Kopio ylempi rivi valitsemallesi alueelle"]
["Ctrl + Z","Peruuta viimeisin muutos"]
["Ctrl + Y","Toista viimeisin muutos"]
[]
["Ctrl + + (plus symboli näppäimistössä) paina hiirellä rivinumeroa vasemmassa sivussa. Paina pikanäppäimiä. Tämä  lisää rivin"]
["Ctrl + - (miinus symboli näppäimistössä) paina hiirellä rivinumeroa vasemmassa sivussa. Paina pikanäppäimiä. Tämä poistaa rivin"]
[]
["Tab","Siirry yksi solu oikealle"]
["Shift + Tab","Siirry yksi solu vasemmalle"]
["Enter","Siirry yksi solu alaspäin"]
["Shift + Enter","Siirry yksi solu ylöspäin"]

{"sheet":"Täyttönäkymä","index":1,"n_rows":174,"n_cols":20,"rows_kept":174,"merged":[[0,0,0,1],[0,2,0,6],[0,7,0,8],[0,9,0,16],[0,17,0,19],[12,0,12,1],[12,2,12,6],[12,7,12,8],[12,9,12,16],[12,17,12,19],[29,0,29,1],[29,2,29,6],[29,7,29,8],[29,9,29,16],[42,0,42,1],[42,2,42,6],[42,7,42,8],[42,9,42,16],[42,17,42,19],[59,0,59,1],[59,2,59,6],[59,7,59,8],[59,9,59,16],[72,0,72,1],[72,2,72,6],[72,7,72,8],[72,9,72,16],[72,17,72,19],[89,0,89,1],[89,2,89,6],[89,7,89,8],[89,9,89,16],[101,0,101,1],[101,2,101,6],[101,7,101,8],[101,9,101,16],[101,17,101,19],[129,0,129,1],[129,2,129,6],[129,7,129,8],[129,9,129,16],[129,17,129,19],[158,0,158,1],[158,2,158,6],[158,7,158,8],[158,9,158,16],[158,17,158,19]]}
[null,null,"Referenssiventtiilin haku",{"$nulls":4},"Tulokset",null,"Muut tiedot"]
["KRS\n№","Huone \nTila","Päätelaite\nMittapiste","Koko\n Ød","Paine\nPa","Suunniteltu\nl/s","Merkitse RP / RT","Mitattu\nl/s","Avaus\nmm","Kerroin\nk-arvo","Seuranta\n%","Tavoite l/s","+","-","tulo","poisto","★"]
[1,"Kylpyhuone","KSO",125,{"v":20,"d":"20.0"},{"v":15,"d":"15.00"},null,{"$f":"IFERROR(IF(OR(ISBLANK(MP_REF[[#This Row],[Paine\nPa]]), ISBLANK(MP_REF[[#This Row],[Kerroin\nk-arvo]])), \"\",MP_REF[[#This Row],[Kerroin\nk-arvo]]*SQRT(MP_REF[[#This Row],[Paine\nPa]])),\"\")","v":{"v":17.88854381999832,"d":"17.89"}},10,{"$f":"IF(MP_REF[[#This Row],[Päätelaite\nMittapiste]]=\"\", \"\",_xlfn.XLOOKUP(1,(Hakemisto[Tyyppi]=MP_REF[[#This Row],[Päätelaite\nMittapiste]])*(Hakemisto[Koko]=MP_REF[[#This Row],[Koko\n Ød]])*(Hakemisto[asento]=MP_REF[[#This Row],[Avaus\nmm]]), Hakemisto[k-arvo], \"ei löydy\"))","v":4},{"$f":"_xlfn.LET(_xlpm.suunniteltu, INDIRECT(\"F\"&ROW()), _xlpm.mitattu, INDIRECT(\"H\"&ROW()), IF(OR(_xlpm.suunniteltu=\"\", _xlpm.mitattu=\"\", _xlpm.mitattu=0), \" \", (_xlpm.mitattu/_xlpm.suunniteltu)))","v":{"v":1.1925695879998879,"d":"119.3 %"}},{"$f":"IFERROR(IF(AND(MP_REF[[#This Row],[-]]=\"P\", MP_REF[[#This Row],[+]]<>\"T\"), $H$28*MP_REF[[#This Row],[Suunniteltu\nl/s]]/100,\n   IF(AND(MP_REF[[#This Row],[+]]=\"T\", MP_REF[[#This Row],[-]]<>\"P\"), $G$28*MP_REF[[#This Row],[Suunniteltu\nl/s]]/100,\n      IF(AND(MP_REF[[#This Row],[-]]=\"P\", MP_REF[[#This Row],[+]]=\"T\"), \"T/P\", \"\")\n   )\n),\"\")","v":{"v":15,"d":"15.0"}},{"$f":"IFERROR(IF(MP_REF[[#This Row],[tulo]]=TRUE,\"T\",\"\"),\"\")","v":""},{"$f":"IFERROR(IF(MP_REF[[#This Row],[poisto]]=TRUE,\"P\",\"\"),\"\")","v":"P"},{"$f":"IFERROR(IF(\n    ISBLANK(MP_REF[[#This Row],[Päätelaite\nMittapiste]]),\n    \"\",\n    IF(\n        SUM(\n            _xlfn._xlws.FILTER(\n                (Hakemisto[Tyyppi]=MP_REF[[#This Row],[Päätelaite\nMittapiste]]) *\n                (Hakemisto[Koko]=MP_REF[[#This Row],[Koko\n Ød]]) *\n                ((Hakemisto[Tulo]=\"x\") + (Hakemisto[Tulo]=1)),\n                (Hakemisto[Tyyppi]=MP_REF[[#This Row],[Päätelaite\nMittapiste]])\n            )\n        ) > 0,\n        TRUE,\n        FALSE\n    )\n),\"\")","v":false},{"$f":"IFERROR(IF(\n    ISBLANK(MP_REF[[#This Row],[Päätelaite\nMittapiste]]),\n    \"\",\n    IF(\n        SUM(\n            _xlfn._xlws.FILTER(\n                (Hakemisto[Tyyppi]=MP_REF[[#This Row],[Päätelaite\nMittapiste]]) *\n                (Hakemisto[Koko]=MP_REF[[#This Row],[Koko\n Ød]]) *\n                ((Hakemisto[Poisto]=\"x\") + (Hakemisto[Poisto]=1)),\n                (Hakemisto[Tyyppi]=MP_REF[[#This Row],[Päätelaite\nMittapiste]])\n            )\n        ) > 0,\n        TRUE,\n        FALSE\n    )\n),\"\")","v":true}]
[1,"KHH","KSO",125,{"v":25,"d":"25.0"},{"v":20,"d":"20.00"},"RP",{"$f":"IFERROR(IF(OR(ISBLANK(MP_REF[[#This Row],[Paine\nPa]]), ISBLANK(MP_REF[[#This Row],[Kerroin\nk-arvo]])), \"\",MP_REF[[#This Row],[Kerroin\nk-arvo]]*SQRT(MP_REF[[#This Row],[Paine\nPa]])),\"\")","v":{"v":20,"d":"20.00"}},10,{"$f":"IF(MP_REF[[#This Row],[Päätelaite\nMittapiste]]=\"\", \"\",_xlfn.XLOOKUP(1,(Hakemisto[Tyyppi]=MP_REF[[#This Row],[Päätelaite\nMittapiste]])*(Hakemisto[Koko]=MP_REF[[#This Row],[Koko\n Ød]])*(Hakemisto[asento]=MP_REF[[#This Row],[Avaus\nmm]]), Hakemisto[k-arvo], \"ei löydy\"))","v":4},{"$f":"_xlfn.LET(_xlpm.suunniteltu, INDIRECT(\"F\"&ROW()), _xlpm.mitattu, INDIRECT(\"H\"&ROW()), IF(OR(_xlpm.suunniteltu=\"\", _xlpm.mitattu=\"\", _xlpm.mitattu=0), \" \", (_xlpm.mitattu/_xlpm.suunniteltu)))","v":{"v":1,"d":"100.0 %"}},{"$f":"IFERROR(IF(AND(MP_REF[[#This Row],[-]]=\"P\", MP_REF[[#This Row],[+]]<>\"T\"), $H$28*MP_REF[[#This Row],[Suunniteltu\nl/s]]/100,\n   IF(AND(MP_REF[[#This Row],[+]]=\"T\", MP_REF[[#This Row],[-]]<>\"P\"), $G$28*MP_REF[[#This Row],[Suunniteltu\nl/s]]/100,\n      IF(AND(MP_REF[[#This Row],[-]]=\"P\", MP_REF[[#This Row],[+]]=\"T\"), \"T/P\", \"\")\n   )\n),\"\")","v":{"v":20,"d":"20.0"}},{"$f":"IFERROR(IF(MP_REF[[#This Row],[tulo]]=TRUE,\"T\",\"\"),\"\")","v":""},{"$f":"IFERROR(IF(MP_REF[[#This Row],[poisto]]=TRUE,\"P\",\"\"),\"\")","v":"P"},{"$f":"IFERROR(IF(\n    ISBLANK(MP_REF[[#This Row],[Päätelaite\nMittapiste]]),\n    \"\",\n    IF(\n        SUM(\n            _xlfn._xlws.FILTER(\n                (Hakemisto[Tyyppi]=MP_REF[[#This Row],[Päätelaite\nMittapiste]]) *\n                (Hakemisto[Koko]=MP_REF[[#This Row],[Koko\n Ød]]) *\n                ((Hakemisto[Tulo]=\"x\") + (Hakemisto[Tulo]=1)),\n                (Hakemisto[Tyyppi]=MP_REF[[#This Row],[Päätelaite\nMittapiste]])\n            )\n        ) > 0,\n        TRUE,\n        FALSE\n    )\n),\"\")","v":false},{"$f":"IFERROR(IF(\n    ISBLANK(MP_REF[[#This Row],[Päätelaite\nMittapiste]]),\n    \"\",\n    IF(\n        SUM(\n            _xlfn._xlws.FILTER(\n                (Hakemisto[Tyyppi]=MP_REF[[#This Row],[Päätelaite\nMittapiste]]) *\n                (Hakemisto[Koko]=MP_REF[[#This Row],[Koko\n Ød]]) *\n                ((Hakemisto[Poisto]=\"x\") + (Hakemisto[Poisto]=1)),\n                (Hakemisto[Tyyppi]=MP_REF[[#This Row],[Päätelaite\nMittapiste]])\n            )\n        ) > 0,\n        TRUE,\n        FALSE\n    )\n),\"\")","v":true}]
[1,"Olohuone","KTS","100 / 180° muovi",{"v":22.55,"d":"22.6"},{"v":15,"d":"15.00"},"RT",{"$f":"IFERROR(IF(OR(ISBLANK(MP_REF[[#This Row],[Paine\nPa]]), ISBLANK(MP_REF[[#This Row],[Kerroin\nk-arvo]])), \"\",MP_REF[[#This Row],[Kerroin\nk-arvo]]*SQRT(MP_REF[[#This Row],[Paine\nPa]])),\"\")","v":{"v":15.00584152921788,"d":"15.01"}},11,{"$f":"IF(MP_REF[[#This Row],[Päätelaite\nMittapiste]]=\"\", \"\",_xlfn.XLOOKUP(1,(Hakemisto[Tyyppi]=MP_REF[[#This Row],[Päätelaite\nMittapiste]])*(Hakemisto[Koko]=MP_REF[[#This Row],[Koko\n Ød]])*(Hakemisto[asento]=MP_REF[[#This Row],[Avaus\nmm]]), Hakemisto[k-arvo], \"ei löydy\"))","v":3.16},{"$f":"_xlfn.LET(_xlpm.suunniteltu, INDIRECT(\"F\"&ROW()), _xlpm.mitattu, INDIRECT(\"H\"&ROW()), IF(OR(_xlpm.suunniteltu=\"\", _xlpm.mitattu=\"\", _xlpm.mitattu=0), \" \", (_xlpm.mitattu/_xlpm.suunniteltu)))","v":{"v":1.000389435281192,"d":"100.0 %"}},{"$f":"IFERROR(IF(AND(MP_REF[[#This Row],[-]]=\"P\", MP_REF[[#This Row],[+]]<>\"T\"), $H$28*MP_REF[[#This Row],[Suunniteltu\nl/s]]/100,\n   IF(AND(MP_REF[[#This Row],[+]]=\"T\", MP_REF[[#This Row],[-]]<>\"P\"), $G$28*MP_REF[[#This Row],[Suunniteltu\nl/s]]/100,\n      IF(AND(MP_REF[[#This Row],[-]]=\"P\", MP_REF[[#This Row],[+]]=\"T\"), \"T/P\", \"\")\n   )\n),\"\")","v":{"v":15.005841529217879,"d":"15.0"}},{"$f":"IFERROR(IF(MP_REF[[#This Row],[tulo]]=TRUE,\"T\",\"\"),\"\")","v":"T"},{"$f":"IFERROR(IF(MP_REF[[#This Row],[poisto]]=TRUE,\"P\",\"\"),\"\")","v":""},{"$f":"IFERROR(IF(\n    ISBLANK(MP_REF[[#This Row],[Päätelaite\nMittapiste]]),\n    \"\",\n    IF(\n        SUM(\n            _xlfn._xlws.FILTER(\n                (Hakemisto[Tyyppi]=MP_REF[[#This Row],[Päätelaite\nMittapiste]]) *\n                (Hakemisto[Koko]=MP_REF[[#This Row],[Koko\n Ød]]) *\n                ((Hakemisto[Tulo]=\"x\") + (Hakemisto[Tulo]=1)),\n                (Hakemisto[Tyyppi]=MP_REF[[#This Row],[Päätelaite\nMittapiste]])\n            )\n        ) > 0,\n        TRUE,\n        FALSE\n    )\n),\"\")","v":true},{"$f":"IFERROR(IF(\n    ISBLANK(MP_REF[[#This Row],[Päätelaite\nMittapiste]]),\n    \"\",\n    IF(\n        SUM(\n            _xlfn._xlws.FILTER(\n                (Hakemisto[Tyyppi]=MP_REF[[#This Row],[Päätelaite\nMittapiste]]) *\n                (Hakemisto[Koko]=MP_REF[[#This Row],[Koko\n Ød]]) *\n                ((Hakemisto[Poisto]=\"x\") + (Hakemisto[Poisto]=1)),\n                (Hakemisto[Tyyppi]=MP_REF[[#This Row],[Päätelaite\nMittapiste]])\n            )\n        ) > 0,\n        TRUE,\n        FALSE\n    )\n),\"\")","v":false}]
[1,"Makuuhuone","KTS","100 / 180° muovi",{"v":15,"d":"15.0"},{"v":10,"d":"10.00"},null,{"$f":"IFERROR(IF(OR(ISBLANK(MP_REF[[#This Row],[Paine\nPa]]), ISBLANK(MP_REF[[#This Row],[Kerroin\nk-arvo]])), \"\",MP_REF[[#This Row],[Kerroin\nk-arvo]]*SQRT(MP_REF[[#This Row],[Paine\nPa]])),\"\")","v":{"v":12.238627374015438,"d":"12.24"}},11,{"$f":"IF(MP_REF[[#This Row],[Päätelaite\nMittapiste]]=\"\", \"\",_xlfn.XLOOKUP(1,(Hakemisto[Tyyppi]=MP_REF[[#This Row],[Päätelaite\nMittapiste]])*(Hakemisto[Koko]=MP_REF[[#This Row],[Koko\n Ød]])*(Hakemisto[asento]=MP_REF[[#This Row],[Avaus\nmm]]), Hakemisto[k-arvo], \"ei löydy\"))","v":3.16},{"$f":"_xlfn.LET(_xlpm.suunniteltu, INDIRECT(\"F\"&ROW()), _xlpm.mitattu, INDIRECT(\"H\"&ROW()), IF(OR(_xlpm.suunniteltu=\"\", _xlpm.mitattu=\"\", _xlpm.mitattu=0), \" \", (_xlpm.mitattu/_xlpm.suunniteltu)))","v":{"v":1.2238627374015438,"d":"122.4 %"}},{"$f":"IFERROR(IF(AND(MP_REF[[#This Row],[-]]=\"P\", MP_REF[[#This Row],[+]]<>\"T\"), $H$28*MP_REF[[#This Row],[Suunniteltu\nl/s]]/100,\n   IF(AND(MP_REF[[#This Row],[+]]=\"T\", MP_REF[[#This Row],[-]]<>\"P\"), $G$28*MP_REF[[#This Row],[Suunniteltu\nl/s]]/100,\n      IF(AND(MP_REF[[#This Row],[-]]=\"P\", MP_REF[[#This Row],[+]]=\"T\"), \"T/P\", \"\")\n   )\n),\"\")","v":{"v":10.003894352811919,"d":"10.0"}},{"$f":"IFERROR(IF(MP_REF[[#This Row],[tulo]]=TRUE,\"T\",\"\"),\"\")","v":"T"},{"$f":"IFERROR(IF(MP_REF[[#This Row],[poisto]]=TRUE,\"P\",\"\"),\"\")","v":""},{"$f":"IFERROR(IF(\n    ISBLANK(MP_REF[[#This Row],[Päätelaite\nMittapiste]]),\n    \"\",\n    IF(\n        SUM(\n            _xlfn._xlws.FILTER(\n                (Hakemisto[Tyyppi]=MP_REF[[#This Row],[Päätelaite\nMittapiste]]) *\n                (Hakemisto[Koko]=MP_REF[[#This Row],[Koko\n Ød]]) *\n                ((Hakemisto[Tulo]=\"x\") + (Hakemisto[Tulo]=1)),\n                (Hakemisto[Tyyppi]=MP_REF[[#This Row],[Päätelaite\nMittapiste]])\n            )\n        ) > 0,\n        TRUE,\n        FALSE\n    )\n),\"\")","v":true},{"$f":"IFERROR(IF(\n    ISBLANK(MP_REF[[#This Row],[Päätelaite\nMittapiste]]),\n    \"\",\n    IF(\n        SUM(\n            _xlfn._xlws.FILTER(\n                (Hakemisto[Tyyppi]=MP_REF[[#This Row],[Päätelaite\nMittapiste]]) *\n                (Hakemisto[Koko]=MP_REF[[#This Row],[Koko\n Ød]]) *\n                ((Hakemisto[Poisto]=\"x\") + (Hakemisto[Poisto]=1)),\n                (Hakemisto[Tyyppi]=MP_REF[[#This Row],[Päätelaite\nMittapiste]])\n            )\n        ) > 0,\n        TRUE,\n        FALSE\n    )\n),\"\")","v":false}]
[]
[null,"Minimipaine","Täyttönäkymä","Päätelaitteen minimipaine tarkistus laskuri",{"$nulls":3},"Tulokset"]
[null,"Asetus"," asetukset","min paine","l/s","laite","Koko","k-arvo >/=","avaus","max ref.\npaine"]
[null,10,"Poisto",10,15,"KSO",125,{"$f":"E10/SQRT(D10)","v":{"v":4.743416490252569,"d":"4.74"}},{"$f":"säätöasento(F10,G10,E10,D10,Hakemisto[])","v":10},{"$f":"_xlfn.LET(\n  _xlpm.karvo, IF(\n            F10=\"\",\n            \"\",\n            _xlfn.XLOOKUP(\n              1,\n              (Hakemisto[Tyyppi]=F10)*\n              (Hakemisto[Koko]=G10)*\n              (Hakemisto[asento]=I10),\n              Hakemisto[k-arvo],\n              \"ei löydy\"\n            )\n          ),\n  IF(\n    OR(_xlpm.karvo=\"\", _xlpm.karvo=\"ei löydy\"),\n    \"\",\n    (E10/_xlpm.karvo)^2\n  )\n)","v":{"v":14.0625,"d":"14.1"}}]
[null,10,"Tulo",10,10,"KTS","100 / 180° muovi",{"$f":"E11/SQRT(D11)","v":{"v":3.162277660168379,"d":"3.16"}},{"$f":"säätöasento(F11,G11,E11,D11,Hakemisto[])","v":11},{"$f":"_xlfn.LET(\n  _xlpm.karvo, IF(\n            F11=\"\",\n            \"\",\n            _xlfn.XLOOKUP(\n              1,\n              (Hakemisto[Tyyppi]=F11)*\n              (Hakemisto[Koko]=G11)*\n              (Hakemisto[asento]=I11),\n              Hakemisto[k-arvo],\n              \"ei löydy\"\n            )\n          ),\n  IF(\n    OR(_xlpm.karvo=\"\", _xlpm.karvo=\"ei löydy\"),\n    \"\",\n    (E11/_xlpm.karvo)^2\n  )\n)","v":{"v":10.0144207659029,"d":"10.0"}}]
[]
["Taulukko 1",null,"Suhteellinen säätö tulo ja poisto",{"$nulls":4},"Tulokset",null,"Muut tiedot",{"$nulls":7},"Huomiot"]
["KRS\n№","Huone \nTila","Päätelaite\nMittapiste","Koko\n Ød","Paine\nPa","Suunniteltu\nl/s","Lukitse\navaus","Mitattu\nl/s","Avaus\nmm","Kerroin\nk-arvo","Seuranta\n%","Tavoite \nl/s","+","-","tulo","poisto","★","Huomio\nnro","Näkyy huomio\ntulosteessa?","Kuvaus"]
[1,"Olohuone","KSO",125,{"v":20,"d":"20.0"},{"v":25,"d":"25.0"},null,{"$f":"IFERROR(\n  _xlfn.LET(\n    _xlpm.paine, MP_1[[#This Row],[Paine\nPa]],\n    _xlpm.k,     MP_1[[#This Row],[Kerroin\nk-arvo]],\n    IF(OR(_xlpm.paine=\"\", _xlpm.k=\"\"), \"\", _xlpm.k*SQRT(_xlpm.paine))\n  ),\n\"\")","v":{"v":17.88854381999832,"d":"17.9"}},{"$f":"IF(\n  MP_1[[#This Row],[Lukitse\navaus]]<>\"\",\n  VALUE(MP_1[[#This Row],[Lukitse\navaus]]),\n  säätöasento(\n    MP_1[[#This Row],[Päätelaite\nMittapiste]],\n    MP_1[[#This Row],[Koko\n Ød]],\n    MP_1[[#This Row],[Tavoite \nl/s]],\n    MP_1[[#This Row],[Paine\nPa]],\n    Hakemisto[]\n  )\n)","v":10},{"$f":"IFERROR(\n  IF(\n    OR(\n      ISBLANK(MP_1[[#This Row],[Päätelaite\nMittapiste]]),\n      ISBLANK(MP_1[[#This Row],[Koko\n Ød]]),\n      ISBLANK(MP_1[[#This Row],[Avaus\nmm]]),\n      ISBLANK(MP_1[[#This Row],[Paine\nPa]])\n    ),\n    \"\",\n    _xlfn.LET(\n      _xlpm.comp, MP_1[[#This Row],[Suunniteltu\nl/s]]*IF(\n        AND(MP_1[[#This Row],[-]]=\"P\", MP_1[[#This Row],[+]]<>\"T\"),\n        $H$28*MP_1[[#This Row],[Suunniteltu\nl/s]],\n        IF(\n          AND(MP_1[[#This Row],[+]]=\"T\", MP_1[[#This Row],[-]]<>\"P\"),\n          $G$28*MP_1[[#This Row],[Suunniteltu\nl/s]],\n          IF(AND(MP_1[[#This Row],[-]]=\"P\", MP_1[[#This Row],[+]]=\"T\"), \"T/P\", \"\")\n        )\n      )/SQRT(MP_1[[#This Row],[Paine\nPa]]),\n\n      _xlpm.filt, _xlfn._xlws.FILTER(\n              Hakemisto[],\n              (Hakemisto[Tyyppi]=MP_1[[#This Row],[Päätelaite\nMittapiste]]) *\n              (Hakemisto[Koko]=MP_1[[#This Row],[Koko\n Ød]]) *\n              (IFERROR(--Hakemisto[asento], -1E+99) = IFERROR(--MP_1[[#This Row],[Avaus\nmm]], -1E+99))\n           ),\n\n      _xlpm.colIndex, MATCH(\"k-arvo\", Hakemisto[#Headers], 0),\n      _xlpm.kValues, INDEX(_xlpm.filt, 0, _xlpm.colIndex),\n      _xlpm.diffs, ABS(_xlpm.kValues - _xlpm.comp),\n      _xlpm.minDiff, MIN(_xlpm.diffs),\n      INDEX(_xlpm.kValues, MATCH(_xlpm.minDiff, _xlpm.diffs, 0))\n    )\n  ),\n  \"\"\n)","v":{"v":4,"d":"4.00"}},{"$f":"_xlfn.LET(_xlpm.suunniteltu, INDIRECT(\"F\"&ROW()), _xlpm.mitattu, INDIRECT(\"H\"&ROW()), IF(OR(_xlpm.suunniteltu=\"\", _xlpm.mitattu=\"\", _xlpm.mitattu=0), \" \", (_xlpm.mitattu/_xlpm.suunniteltu)))","v":{"v":0.7155417527999327,"d":"71.6 %"}},{"$f":"IFERROR(IF(AND(MP_1[[#This Row],[-]]=\"P\", MP_1[[#This Row],[+]]<>\"T\"), $H$28*MP_1[[#This Row],[Suunniteltu\nl/s]]/100,\n   IF(AND(MP_1[[#This Row],[+]]=\"T\", MP_1[[#This Row],[-]]<>\"P\"), $G$28*MP_1[[#This Row],[Suunniteltu\nl/s]]/100,\n      IF(AND(MP_1[[#This Row],[-]]=\"P\", MP_1[[#This Row],[+]]=\"T\"), \"T/P\", \"\")\n   )\n),\"\")","v":{"v":25,"d":"25.0"}},{"$f":"IFERROR(IF(MP_1[[#This Row],[tulo]]=TRUE,\"T\",\"\"),\"\")","v":""},{"$f":"IFERROR(IF(MP_1[[#This Row],[poisto]]=TRUE,\"P\",\"\"),\"\")","v":"P"},{"$f":"IFERROR(IF(\n    ISBLANK(MP_1[[#This Row],[Päätelaite\nMittapiste]]),\n    \"\",\n    IF(\n        SUM(\n            _xlfn._xlws.FILTER(\n                (Hakemisto[Tyyppi]=MP_1[[#This Row],[Päätelaite\nMittapiste]]) *\n                (Hakemisto[Koko]=MP_1[[#This Row],[Koko\n Ød]]) *\n                ((Hakemisto[Tulo]=\"x\") + (Hakemisto[Tulo]=1)),\n                (Hakemisto[Tyyppi]=MP_1[[#This Row],[Päätelaite\nMittapiste]])\n            )\n        ) > 0,\n        TRUE,\n        FALSE\n    )\n),\"\")","v":false},{"$f":"IFERROR(IF(\n    ISBLANK(MP_1[[#This Row],[Päätelaite\nMittapiste]]),\n    \"\",\n    IF(\n        SUM(\n            _xlfn._xlws.FILTER(\n                (Hakemisto[Tyyppi]=MP_1[[#This Row],[Päätelaite\nMittapiste]]) *\n                (Hakemisto[Koko]=MP_1[[#This Row],[Koko\n Ød]]) *\n                ((Hakemisto[Poisto]=\"x\") + (Hakemisto[Poisto]=1)),\n                (Hakemisto[Tyyppi]=MP_1[[#This Row],[Päätelaite\nMittapiste]])\n            )\n        ) > 0,\n        TRUE,\n        FALSE\n    )\n),\"\")","v":true},null,{"$f":"IF((MP_1[[#This Row],[★]]=\"\"),\"\",MP_1[[#This Row],[★]])","v":""}]
[1,"KHH","ULA ","125/ 180° t-haara",{"v":8,"d":"8.0"},{"v":25,"d":"25.0"},null,{"$f":"IFERROR(\n  _xlfn.LET(\n    _xlpm.paine, MP_1[[#This Row],[Paine\nPa]],\n    _xlpm.k,     MP_1[[#This Row],[Kerroin\nk-arvo]],\n    IF(OR(_xlpm.paine=\"\", _xlpm.k=\"\"), \"\", _xlpm.k*SQRT(_xlpm.paine))\n  ),\n\"\")","v":{"v":12.614784976368009,"d":"12.6"}},{"$f":"IF(\n  MP_1[[#This Row],[Lukitse\navaus]]<>\"\",\n  VALUE(MP_1[[#This Row],[Lukitse\navaus]]),\n  säätöasento(\n    MP_1[[#This Row],[Päätelaite\nMittapiste]],\n    MP_1[[#This Row],[Koko\n Ød]],\n    MP_1[[#This Row],[Tavoite \nl/s]],\n    MP_1[[#This Row],[Paine\nPa]],\n    Hakemisto[]\n  )\n)","v":12},{"$f":"IFERROR(\n  IF(\n    OR(\n      ISBLANK(MP_1[[#This Row],[Päätelaite\nMittapiste]]),\n      ISBLANK(MP_1[[#This Row],[Koko\n Ød]]),\n      ISBLANK(MP_1[[#This Row],[Avaus\nmm]]),\n      ISBLANK(MP_1[[#This Row],[Paine\nPa]])\n    ),\n    \"\",\n    _xlfn.LET(\n      _xlpm.comp, MP_1[[#This Row],[Suunniteltu\nl/s]]*IF(\n        AND(MP_1[[#This Row],[-]]=\"P\", MP_1[[#This Row],[+]]<>\"T\"),\n        $H$28*MP_1[[#This Row],[Suunniteltu\nl/s]],\n        IF(\n          AND(MP_1[[#This Row],[+]]=\"T\", MP_1[[#This Row],[-]]<>\"P\"),\n          $G$28*MP_1[[#This Row],[Suunniteltu\nl/s]],\n          IF(AND(MP_1[[#This Row],[-]]=\"P\", MP_1[[#This Row],[+]]=\"T\"), \"T/P\", \"\")\n        )\n      )/SQRT(MP_1[[#This Row],[Paine\nPa]]),\n\n      _xlpm.filt, _xlfn._xlws.FILTER(\n              Hakemisto[],\n              (Hakemisto[Tyyppi]=MP_1[[#This Row],[Päätelaite\nMittapiste]]) *\n              (Hakemisto[Koko]=MP_1[[#This Row],[Koko\n Ød]]) *\n              (IFERROR(--Hakemisto[asento], -1E+99) = IFERROR(--MP_1[[#This Row],[Avaus\nmm]], -1E+99))\n           ),\n\n      _xlpm.colIndex, MATCH(\"k-arvo\", Hakemisto[#Headers], 0),\n      _xlpm.kValues, INDEX(_xlpm.filt, 0, _xlpm.colIndex),\n      _xlpm.diffs, ABS(_xlpm.kValues - _xlpm.comp),\n      _xlpm.minDiff, MIN(_xlpm.diffs),\n      INDEX(_xlpm.kValues, MATCH(_xlpm.minDiff, _xlpm.diffs, 0))\n    )\n  ),\n  \"\"\n)","v":4.46},{"$f":"_xlfn.LET(_xlpm.suunniteltu, INDIRECT(\"F\"&ROW()), _xlpm.mitattu, INDIRECT(\"H\"&ROW()), IF(OR(_xlpm.suunniteltu=\"\", _xlpm.mitattu=\"\", _xlpm.mitattu=0), \" \", (_xlpm.mitattu/_xlpm.suunniteltu)))","v":{"v":0.5045913990547204,"d":"50.5 %"}},{"$f":"IFERROR(IF(AND(MP_1[[#This Row],[-]]=\"P\", MP_1[[#This Row],[+]]<>\"T\"), $H$28*MP_1[[#This Row],[Suunniteltu\nl/s]]/100,\n   IF(AND(MP_1[[#This Row],[+]]=\"T\", MP_1[[#This Row],[-]]<>\"P\"), $G$28*MP_1[[#This Row],[Suunniteltu\nl/s]]/100,\n      IF(AND(MP_1[[#This Row],[-]]=\"P\", MP_1[[#This Row],[+]]=\"T\"), \"T/P\", \"\")\n   )\n),\"\")","v":{"v":25.0097358820298,"d":"25.0"}},{"$f":"IFERROR(IF(MP_1[[#This Row],[tulo]]=TRUE,\"T\",\"\"),\"\")","v":"T"},{"$f":"IFERROR(IF(MP_1[[#This Row],[poisto]]=TRUE,\"P\",\"\"),\"\")","v":""},{"$f":"IFERROR(IF(\n    ISBLANK(MP_1[[#This Row],[Päätelaite\nMittapiste]]),\n    \"\",\n    IF(\n        SUM(\n            _xlfn._xlws.FILTER(\n                (Hakemisto[Tyyppi]=MP_1[[#This Row],[Päätelaite\nMittapiste]]) *\n                (Hakemisto[Koko]=MP_1[[#This Row],[Koko\n Ød]]) *\n                ((Hakemisto[Tulo]=\"x\") + (Hakemisto[Tulo]=1)),\n                (Hakemisto[Tyyppi]=MP_1[[#This Row],[Päätelaite\nMittapiste]])\n            )\n        ) > 0,\n        TRUE,\n        FALSE\n    )\n),\"\")","v":true},{"$f":"IFERROR(IF(\n    ISBLANK(MP_1[[#This Row],[Päätelaite\nMittapiste]]),\n    \"\",\n    IF(\n        SUM(\n            _xlfn._xlws.FILTER(\n                (Hakemisto[Tyyppi]=MP_1[[#This Row],[Päätelaite\nMittapiste]]) *\n                (Hakemisto[Koko]=MP_1[[#This Row],[Koko\n Ød]]) *\n                ((Hakemisto[Poisto]=\"x\") + (Hakemisto[Poisto]=1)),\n                (Hakemisto[Tyyppi]=MP_1[[#This Row],[Päätelaite\nMittapiste]])\n            )\n        ) > 0,\n        TRUE,\n        FALSE\n    )\n),\"\")","v":false},null,{"$f":"IF((MP_1[[#This Row],[★]]=\"\"),\"\",MP_1[[#This Row],[★]])","v":""}]
[{"$nulls":7},{"$f":"IFERROR(\n  _xlfn.LET(\n    _xlpm.paine, MP_1[[#This Row],[Paine\nPa]],\n    _xlpm.k,     MP_1[[#This Row],[Kerroin\nk-arvo]],\n    IF(OR(_xlpm.paine=\"\", _xlpm.k=\"\"), \"\", _xlpm.k*SQRT(_xlpm.paine))\n  ),\n\"\")","v":""},{"$f":"IF(\n  MP_1[[#This Row],[Lukitse\navaus]]<>\"\",\n  VALUE(MP_1[[#This Row],[Lukitse\navaus]]),\n  säätöasento(\n    MP_1[[#This Row],[Päätelaite\nMittapiste]],\n    MP_1[[#This Row],[Koko\n Ød]],\n    MP_1[[#This Row],[Tavoite \nl/s]],\n    MP_1[[#This Row],[Paine\nPa]],\n    Hakemisto[]\n  )\n)","v":""},{"$f":"IFERROR(\n  IF(\n    OR(\n      ISBLANK(MP_1[[#This Row],[Päätelaite\nMittapiste]]),\n      ISBLANK(MP_1[[#This Row],[Koko\n Ød]]),\n      ISBLANK(MP_1[[#This Row],[Avaus\nmm]]),\n      ISBLANK(MP_1[[#This Row],[Paine\nPa]])\n    ),\n    \"\",\n    _xlfn.LET(\n      _xlpm.comp, MP_1[[#This Row],[Suunniteltu\nl/s]]*IF(\n        AND(MP_1[[#This Row],[-]]=\"P\", MP_1[[#This Row],[+]]<>\"T\"),\n        $H$28*MP_1[[#This Row],[Suunniteltu\nl/s]],\n        IF(\n          AND(MP_1[[#This Row],[+]]=\"T\", MP_1[[#This Row],[-]]<>\"P\"),\n          $G$28*MP_1[[#This Row],[Suunniteltu\nl/s]],\n          IF(AND(MP_1[[#This Row],[-]]=\"P\", MP_1[[#This Row],[+]]=\"T\"), \"T/P\", \"\")\n        )\n      )/SQRT(MP_1[[#This Row],[Paine\nPa]]),\n\n      _xlpm.filt, _xlfn._xlws.FILTER(\n              Hakemisto[],\n              (Hakemisto[Tyyppi]=MP_1[[#This Row],[Päätelaite\nMittapiste]]) *\n              (Hakemisto[Koko]=MP_1[[#This Row],[Koko\n Ød]]) *\n              (IFERROR(--Hakemisto[asento], -1E+99) = IFERROR(--MP_1[[#This Row],[Avaus\nmm]], -1E+99))\n           ),\n\n      _xlpm.colIndex, MATCH(\"k-arvo\", Hakemisto[#Headers], 0),\n      _xlpm.kValues, INDEX(_xlpm.filt, 0, _xlpm.colIndex),\n      _xlpm.diffs, ABS(_xlpm.kValues - _xlpm.comp),\n      _xlpm.minDiff, MIN(_xlpm.diffs),\n      INDEX(_xlpm.kValues, MATCH(_xlpm.minDiff, _xlpm.diffs, 0))\n    )\n  ),\n  \"\"\n)","v":""},{"$f":"_xlfn.LET(_xlpm.suunniteltu, INDIRECT(\"F\"&ROW()), _xlpm.mitattu, INDIRECT(\"H\"&ROW()), IF(OR(_xlpm.suunniteltu=\"\", _xlpm.mitattu=\"\", _xlpm.mitattu=0), \" \", (_xlpm.mitattu/_xlpm.suunniteltu)))","v":" "},{"$f":"IFERROR(IF(AND(MP_1[[#This Row],[-]]=\"P\", MP_1[[#This Row],[+]]<>\"T\"), $H$28*MP_1[[#This Row],[Suunniteltu\nl/s]]/100,\n   IF(AND(MP_1[[#This Row],[+]]=\"T\", MP_1[[#This Row],[-]]<>\"P\"), $G$28*MP_1[[#This Row],[Suunniteltu\nl/s]]/100,\n      IF(AND(MP_1[[#This Row],[-]]=\"P\", MP_1[[#This Row],[+]]=\"T\"), \"T/P\", \"\")\n   )\n),\"\")","v":""},{"$f":"IFERROR(IF(MP_1[[#This Row],[tulo]]=TRUE,\"T\",\"\"),\"\")","v":""},{"$f":"IFERROR(IF(MP_1[[#This Row],[poisto]]=TRUE,\"P\",\"\"),\"\")","v":""},{"$f":"IFERROR(IF(\n    ISBLANK(MP_1[[#This Row],[Päätelaite\nMittapiste]]),\n    \"\",\n    IF(\n        SUM(\n            _xlfn._xlws.FILTER(\n                (Hakemisto[Tyyppi]=MP_1[[#This Row],[Päätelaite\nMittapiste]]) *\n                (Hakemisto[Koko]=MP_1[[#This Row],[Koko\n Ød]]) *\n                ((Hakemisto[Tulo]=\"x\") + (Hakemisto[Tulo]=1)),\n                (Hakemisto[Tyyppi]=MP_1[[#This Row],[Päätelaite\nMittapiste]])\n            )\n        ) > 0,\n        TRUE,\n        FALSE\n    )\n),\"\")","v":""},{"$f":"IFERROR(IF(\n    ISBLANK(MP_1[[#This Row],[Päätelaite\nMittapiste]]),\n    \"\",\n    IF(\n        SUM(\n            _xlfn._xlws.FILTER(\n                (Hakemisto[Tyyppi]=MP_1[[#This Row],[Päätelaite\nMittapiste]]) *\n                (Hakemisto[Koko]=MP_1[[#This Row],[Koko\n Ød]]) *\n                ((Hakemisto[Poisto]=\"x\") + (Hakemisto[Poisto]=1)),\n                (Hakemisto[Tyyppi]=MP_1[[#This Row],[Päätelaite\nMittapiste]])\n            )\n        ) > 0,\n        TRUE,\n        FALSE\n    )\n),\"\")","v":""},null,{"$f":"IF((MP_1[[#This Row],[★]]=\"\"),\"\",MP_1[[#This Row],[★]])","v":""}]
[{"$nulls":7},{"$f":"IFERROR(\n  _xlfn.LET(\n    _xlpm.paine, MP_1[[#This Row],[Paine\nPa]],\n    _xlpm.k,     MP_1[[#This Row],[Kerroin\nk-arvo]],\n    IF(OR(_xlpm.paine=\"\", _xlpm.k=\"\"), \"\", _xlpm.k*SQRT(_xlpm.paine))\n  ),\n\"\")","v":""},{"$f":"IF(\n  MP_1[[#This Row],[Lukitse\navaus]]<>\"\",\n  VALUE(MP_1[[#This Row],[Lukitse\navaus]]),\n  säätöasento(\n    MP_1[[#This Row],[Päätelaite\nMittapiste]],\n    MP_1[[#This Row],[Koko\n Ød]],\n    MP_1[[#This Row],[Tavoite \nl/s]],\n    MP_1[[#This Row],[Paine\nPa]],\n    Hakemisto[]\n  )\n)","v":""},{"$f":"IFERROR(\n  IF(\n    OR(\n      ISBLANK(MP_1[[#This Row],[Päätelaite\nMittapiste]]),\n      ISBLANK(MP_1[[#This Row],[Koko\n Ød]]),\n      ISBLANK(MP_1[[#This Row],[Avaus\nmm]]),\n      ISBLANK(MP_1[[#This Row],[Paine\nPa]])\n    ),\n    \"\",\n    _xlfn.LET(\n      _xlpm.comp, MP_1[[#This Row],[Suunniteltu\nl/s]]*IF(\n        AND(MP_1[[#This Row],[-]]=\"P\", MP_1[[#This Row],[+]]<>\"T\"),\n        $H$28*MP_1[[#This Row],[Suunniteltu\nl/s]],\n        IF(\n          AND(MP_1[[#This Row],[+]]=\"T\", MP_1[[#This Row],[-]]<>\"P\"),\n          $G$28*MP_1[[#This Row],[Suunniteltu\nl/s]],\n          IF(AND(MP_1[[#This Row],[-]]=\"P\", MP_1[[#This Row],[+]]=\"T\"), \"T/P\", \"\")\n        )\n      )/SQRT(MP_1[[#This Row],[Paine\nPa]]),\n\n      _xlpm.filt, _xlfn._xlws.FILTER(\n              Hakemisto[],\n              (Hakemisto[Tyyppi]=MP_1[[#This Row],[Päätelaite\nMittapiste]]) *\n              (Hakemisto[Koko]=MP_1[[#This Row],[Koko\n Ød]]) *\n              (IFERROR(--Hakemisto[asento], -1E+99) = IFERROR(--MP_1[[#This Row],[Avaus\nmm]], -1E+99))\n           ),\n\n      _xlpm.colIndex, MATCH(\"k-arvo\", Hakemisto[#Headers], 0),\n      _xlpm.kValues, INDEX(_xlpm.filt, 0, _xlpm.colIndex),\n      _xlpm.diffs, ABS(_xlpm.kValues - _xlpm.comp),\n      _xlpm.minDiff, MIN(_xlpm.diffs),\n      INDEX(_xlpm.kValues, MATCH(_xlpm.minDiff, _xlpm.diffs, 0))\n    )\n  ),\n  \"\"\n)","v":""},{"$f":"_xlfn.LET(_xlpm.suunniteltu, INDIRECT(\"F\"&ROW()), _xlpm.mitattu, INDIRECT(\"H\"&ROW()), IF(OR(_xlpm.suunniteltu=\"\", _xlpm.mitattu=\"\", _xlpm.mitattu=0), \" \", (_xlpm.mitattu/_xlpm.suunniteltu)))","v":" "},{"$f":"IFERROR(IF(AND(MP_1[[#This Row],[-]]=\"P\", MP_1[[#This Row],[+]]<>\"T\"), $H$28*MP_1[[#This Row],[Suunniteltu\nl/s]]/100,\n   IF(AND(MP_1[[#This Row],[+]]=\"T\", MP_1[[#This Row],[-]]<>\"P\"), $G$28*MP_1[[#This Row],[Suunniteltu\nl/s]]/100,\n      IF(AND(MP_1[[#This Row],[-]]=\"P\", MP_1[[#This Row],[+]]=\"T\"), \"T/P\", \"\")\n   )\n),\"\")","v":""},{"$f":"IFERROR(IF(MP_1[[#This Row],[tulo]]=TRUE,\"T\",\"\"),\"\")","v":""},{"$f":"IFERROR(IF(MP_1[[#This Row],[poisto]]=TRUE,\"P\",\"\"),\"\")","v":""},{"$f":"IFERROR(IF(\n    ISBLANK(MP_1[[#This Row],[Päätelaite\nMittapiste]]),\n    \"\",\n    IF(\n        SUM(\n            _xlfn._xlws.FILTER(\n                (Hakemisto[Tyyppi]=MP_1[[#This Row],[Päätelaite\nMittapiste]]) *\n                (Hakemisto[Koko]=MP_1[[#This Row],[Koko\n Ød]]) *\n                ((Hakemisto[Tulo]=\"x\") + (Hakemisto[Tulo]=1)),\n                (Hakemisto[Tyyppi]=MP_1[[#This Row],[Päätelaite\nMittapiste]])\n            )\n        ) > 0,\n        TRUE,\n        FALSE\n    )\n),\"\")","v":""},{"$f":"IFERROR(IF(\n    ISBLANK(MP_1[[#This Row],[Päätelaite\nMittapiste]]),\n    \"\",\n    IF(\n        SUM(\n            _xlfn._xlws.FILTER(\n                (Hakemisto[Tyyppi]=MP_1[[#This Row],[Päätelaite\nMittapiste]]) *\n                (Hakemisto[Koko]=MP_1[[#This Row],[Koko\n Ød]]) *\n                ((Hakemisto[Poisto]=\"x\") + (Hakemisto[Poisto]=1)),\n                (Hakemisto[Tyyppi]=MP_1[[#This Row],[Päätelaite\nMittapiste]])\n            )\n        ) > 0,\n        TRUE,\n        FALSE\n    )\n),\"\")","v":""},null,{"$f":"IF((MP_1[[#This Row],[★]]=\"\"),\"\",MP_1[[#This Row],[★]])","v":""}]
[{"$nulls":7},{"$f":"IFERROR(\n  _xlfn.LET(\n    _xlpm.paine, MP_1[[#This Row],[Paine\nPa]],\n    _xlpm.k,     MP_1[[#This Row],[Kerroin\nk-arvo]],\n    IF(OR(_xlpm.paine=\"\", _xlpm.k=\"\"), \"\", _xlpm.k*SQRT(_xlpm.paine))\n  ),\n\"\")","v":""},{"$f":"IF(\n  MP_1[[#This Row],[Lukitse\navaus]]<>\"\",\n  VALUE(MP_1[[#This Row],[Lukitse\navaus]]),\n  säätöasento(\n    MP_1[[#This Row],[Päätelaite\nMittapiste]],\n    MP_1[[#This Row],[Koko\n Ød]],\n    MP_1[[#This Row],[Tavoite \nl/s]],\n    MP_1[[#This Row],[Paine\nPa]],\n    Hakemisto[]\n  )\n)","v":""},{"$f":"IFERROR(\n  IF(\n    OR(\n      ISBLANK(MP_1[[#This Row],[Päätelaite\nMittapiste]]),\n      ISBLANK(MP_1[[#This Row],[Koko\n Ød]]),\n      ISBLANK(MP_1[[#This Row],[Avaus\nmm]]),\n      ISBLANK(MP_1[[#This Row],[Paine\nPa]])\n    ),\n    \"\",\n    _xlfn.LET(\n      _xlpm.comp, MP_1[[#This Row],[Suunniteltu\nl/s]]*IF(\n        AND(MP_1[[#This Row],[-]]=\"P\", MP_1[[#This Row],[+]]<>\"T\"),\n        $H$28*MP_1[[#This Row],[Suunniteltu\nl/s]],\n        IF(\n          AND(MP_1[[#This Row],[+]]=\"T\", MP_1[[#This Row],[-]]<>\"P\"),\n          $G$28*MP_1[[#This Row],[Suunniteltu\nl/s]],\n          IF(AND(MP_1[[#This Row],[-]]=\"P\", MP_1[[#This Row],[+]]=\"T\"), \"T/P\", \"\")\n        )\n      )/SQRT(MP_1[[#This Row],[Paine\nPa]]),\n\n      _xlpm.filt, _xlfn._xlws.FILTER(\n              Hakemisto[],\n              (Hakemisto[Tyyppi]=MP_1[[#This Row],[Päätelaite\nMittapiste]]) *\n              (Hakemisto[Koko]=MP_1[[#This Row],[Koko\n Ød]]) *\n              (IFERROR(--Hakemisto[asento], -1E+99) = IFERROR(--MP_1[[#This Row],[Avaus\nmm]], -1E+99))\n           ),\n\n      _xlpm.colIndex, MATCH(\"k-arvo\", Hakemisto[#Headers], 0),\n      _xlpm.kValues, INDEX(_xlpm.filt, 0, _xlpm.colIndex),\n      _xlpm.diffs, ABS(_xlpm.kValues - _xlpm.comp),\n      _xlpm.minDiff, MIN(_xlpm.diffs),\n      INDEX(_xlpm.kValues, MATCH(_xlpm.minDiff, _xlpm.diffs, 0))\n    )\n  ),\n  \"\"\n)","v":""},{"$f":"_xlfn.LET(_xlpm.suunniteltu, INDIRECT(\"F\"&ROW()), _xlpm.mitattu, INDIRECT(\"H\"&ROW()), IF(OR(_xlpm.suunniteltu=\"\", _xlpm.mitattu=\"\", _xlpm.mitattu=0), \" \", (_xlpm.mitattu/_xlpm.suunniteltu)))","v":" "},{"$f":"IFERROR(IF(AND(MP_1[[#This Row],[-]]=\"P\", MP_1[[#This Row],[+]]<>\"T\"), $H$28*MP_1[[#This Row],[Suunniteltu\nl/s]]/100,\n   IF(AND(MP_1[[#This Row],[+]]=\"T\", MP_1[[#This Row],[-]]<>\"P\"), $G$28*MP_1[[#This Row],[Suunniteltu\nl/s]]/100,\n      IF(AND(MP_1[[#This Row],[-]]=\"P\", MP_1[[#This Row],[+]]=\"T\"), \"T/P\", \"\")\n   )\n),\"\")","v":""},{"$f":"IFERROR(IF(MP_1[[#This Row],[tulo]]=TRUE,\"T\",\"\"),\"\")","v":""},{"$f":"IFERROR(IF(MP_1[[#This Row],[poisto]]=TRUE,\"P\",\"\"),\"\")","v":""},{"$f":"IFERROR(IF(\n    ISBLANK(MP_1[[#This Row],[Päätelaite\nMittapiste]]),\n    \"\",\n    IF(\n        SUM(\n            _xlfn._xlws.FILTER(\n                (Hakemisto[Tyyppi]=MP_1[[#This Row],[Päätelaite\nMittapiste]]) *\n                (Hakemisto[Koko]=MP_1[[#This Row],[Koko\n Ød]]) *\n                ((Hakemisto[Tulo]=\"x\") + (Hakemisto[Tulo]=1)),\n                (Hakemisto[Tyyppi]=MP_1[[#This Row],[Päätelaite\nMittapiste]])\n            )\n        ) > 0,\n        TRUE,\n        FALSE\n    )\n),\"\")","v":""},{"$f":"IFERROR(IF(\n    ISBLANK(MP_1[[#This Row],[Päätelaite\nMittapiste]]),\n    \"\",\n    IF(\n        SUM(\n            _xlfn._xlws.FILTER(\n                (Hakemisto[Tyyppi]=MP_1[[#This Row],[Päätelaite\nMittapiste]]) *\n                (Hakemisto[Koko]=MP_1[[#This Row],[Koko\n Ød]]) *\n                ((Hakemisto[Poisto]=\"x\") + (Hakemisto[Poisto]=1)),\n                (Hakemisto[Tyyppi]=MP_1[[#This Row],[Päätelaite\nMittapiste]])\n            )\n        ) > 0,\n        TRUE,\n        FALSE\n    )\n),\"\")","v":""},null,{"$f":"IF((MP_1[[#This Row],[★]]=\"\"),\"\",MP_1[[#This Row],[★]])","v":""}]
[{"$nulls":7},{"$f":"IFERROR(\n  _xlfn.LET(\n    _xlpm.paine, MP_1[[#This Row],[Paine\nPa]],\n    _xlpm.k,     MP_1[[#This Row],[Kerroin\nk-arvo]],\n    IF(OR(_xlpm.paine=\"\", _xlpm.k=\"\"), \"\", _xlpm.k*SQRT(_xlpm.paine))\n  ),\n\"\")","v":""},{"$f":"IF(\n  MP_1[[#This Row],[Lukitse\navaus]]<>\"\",\n  VALUE(MP_1[[#This Row],[Lukitse\navaus]]),\n  säätöasento(\n    MP_1[[#This Row],[Päätelaite\nMittapiste]],\n    MP_1[[#This Row],[Koko\n Ød]],\n    MP_1[[#This Row],[Tavoite \nl/s]],\n    MP_1[[#This Row],[Paine\nPa]],\n    Hakemisto[]\n  )\n)","v":""},{"$f":"IFERROR(\n  IF(\n    OR(\n      ISBLANK(MP_1[[#This Row],[Päätelaite\nMittapiste]]),\n      ISBLANK(MP_1[[#This Row],[Koko\n Ød]]),\n      ISBLANK(MP_1[[#This Row],[Avaus\nmm]]),\n      ISBLANK(MP_1[[#This Row],[Paine\nPa]])\n    ),\n    \"\",\n    _xlfn.LET(\n      _xlpm.comp, MP_1[[#This Row],[Suunniteltu\nl/s]]*IF(\n        AND(MP_1[[#This Row],[-]]=\"P\", MP_1[[#This Row],[+]]<>\"T\"),\n        $H$28*MP_1[[#This Row],[Suunniteltu\nl/s]],\n        IF(\n          AND(MP_1[[#This Row],[+]]=\"T\", MP_1[[#This Row],[-]]<>\"P\"),\n          $G$28*MP_1[[#This Row],[Suunniteltu\nl/s]],\n          IF(AND(MP_1[[#This Row],[-]]=\"P\", MP_1[[#This Row],[+]]=\"T\"), \"T/P\", \"\")\n        )\n      )/SQRT(MP_1[[#This Row],[Paine\nPa]]),\n\n      _xlpm.filt, _xlfn._xlws.FILTER(\n              Hakemisto[],\n              (Hakemisto[Tyyppi]=MP_1[[#This Row],[Päätelaite\nMittapiste]]) *\n              (Hakemisto[Koko]=MP_1[[#This Row],[Koko\n Ød]]) *\n              (IFERROR(--Hakemisto[asento], -1E+99) = IFERROR(--MP_1[[#This Row],[Avaus\nmm]], -1E+99))\n           ),\n\n      _xlpm.colIndex, MATCH(\"k-arvo\", Hakemisto[#Headers], 0),\n      _xlpm.kValues, INDEX(_xlpm.filt, 0, _xlpm.colIndex),\n      _xlpm.diffs, ABS(_xlpm.kValues - _xlpm.comp),\n      _xlpm.minDiff, MIN(_xlpm.diffs),\n      INDEX(_xlpm.kValues, MATCH(_xlpm.minDiff, _xlpm.diffs, 0))\n    )\n  ),\n  \"\"\n)","v":""},{"$f":"_xlfn.LET(_xlpm.suunniteltu, INDIRECT(\"F\"&ROW()), _xlpm.mitattu, INDIRECT(\"H\"&ROW()), IF(OR(_xlpm.suunniteltu=\"\", _xlpm.mitattu=\"\", _xlpm.mitattu=0), \" \", (_xlpm.mitattu/_xlpm.suunniteltu)))","v":" "},{"$f":"IFERROR(IF(AND(MP_1[[#This Row],[-]]=\"P\", MP_1[[#This Row],[+]]<>\"T\"), $H$28*MP_1[[#This Row],[Suunniteltu\nl/s]]/100,\n   IF(AND(MP_1[[#This Row],[+]]=\"T\", MP_1[[#This Row],[-]]<>\"P\"), $G$28*MP_1[[#This Row],[Suunniteltu\nl/s]]/100,\n      IF(AND(MP_1[[#This Row],[-]]=\"P\", MP_1[[#This Row],[+]]=\"T\"), \"T/P\", \"\")\n   )\n),\"\")","v":""},{"$f":"IFERROR(IF(MP_1[[#This Row],[tulo]]=TRUE,\"T\",\"\"),\"\")","v":""},{"$f":"IFERROR(IF(MP_1[[#This Row],[poisto]]=TRUE,\"P\",\"\"),\"\")","v":""},{"$f":"IFERROR(IF(\n    ISBLANK(MP_1[[#This Row],[Päätelaite\nMittapiste]]),\n    \"\",\n    IF(\n        SUM(\n            _xlfn._xlws.FILTER(\n                (Hakemisto[Tyyppi]=MP_1[[#This Row],[Päätelaite\nMittapiste]]) *\n                (Hakemisto[Koko]=MP_1[[#This Row],[Koko\n Ød]]) *\n                ((Hakemisto[Tulo]=\"x\") + (Hakemisto[Tulo]=1)),\n                (Hakemisto[Tyyppi]=MP_1[[#This Row],[Päätelaite\nMittapiste]])\n            )\n        ) > 0,\n        TRUE,\n        FALSE\n    )\n),\"\")","v":""},{"$f":"IFERROR(IF(\n    ISBLANK(MP_1[[#This Row],[Päätelaite\nMittapiste]]),\n    \"\",\n    IF(\n        SUM(\n            _xlfn._xlws.FILTER(\n                (Hakemisto[Tyyppi]=MP_1[[#This Row],[Päätelaite\nMittapiste]]) *\n                (Hakemisto[Koko]=MP_1[[#This Row],[Koko\n Ød]]) *\n                ((Hakemisto[Poisto]=\"x\") + (Hakemisto[Poisto]=1)),\n                (Hakemisto[Tyyppi]=MP_1[[#This Row],[Päätelaite\nMittapiste]])\n            )\n        ) > 0,\n        TRUE,\n        FALSE\n    )\n),\"\")","v":""},null,{"$f":"IF((MP_1[[#This Row],[★]]=\"\"),\"\",MP_1[[#This Row],[★]])","v":""}]
[{"$nulls":7},{"$f":"IFERROR(\n  _xlfn.LET(\n    _xlpm.paine, MP_1[[#This Row],[Paine\nPa]],\n    _xlpm.k,     MP_1[[#This Row],[Kerroin\nk-arvo]],\n    IF(OR(_xlpm.paine=\"\", _xlpm.k=\"\"), \"\", _xlpm.k*SQRT(_xlpm.paine))\n  ),\n\"\")","v":""},{"$f":"IF(\n  MP_1[[#This Row],[Lukitse\navaus]]<>\"\",\n  VALUE(MP_1[[#This Row],[Lukitse\navaus]]),\n  säätöasento(\n    MP_1[[#This Row],[Päätelaite\nMittapiste]],\n    MP_1[[#This Row],[Koko\n Ød]],\n    MP_1[[#This Row],[Tavoite \nl/s]],\n    MP_1[[#This Row],[Paine\nPa]],\n    Hakemisto[]\n  )\n)","v":""},{"$f":"IFERROR(\n  IF(\n    OR(\n      ISBLANK(MP_1[[#This Row],[Päätelaite\nMittapiste]]),\n      ISBLANK(MP_1[[#This Row],[Koko\n Ød]]),\n      ISBLANK(MP_1[[#This Row],[Avaus\nmm]]),\n      ISBLANK(MP_1[[#This Row],[Paine\nPa]])\n    ),\n    \"\",\n    _xlfn.LET(\n      _xlpm.comp, MP_1[[#This Row],[Suunniteltu\nl/s]]*IF(\n        AND(MP_1[[#This Row],[-]]=\"P\", MP_1[[#This Row],[+]]<>\"T\"),\n        $H$28*MP_1[[#This Row],[Suunniteltu\nl/s]],\n        IF(\n          AND(MP_1[[#This Row],[+]]=\"T\", MP_1[[#This Row],[-]]<>\"P\"),\n          $G$28*MP_1[[#This Row],[Suunniteltu\nl/s]],\n          IF(AND(MP_1[[#This Row],[-]]=\"P\", MP_1[[#This Row],[+]]=\"T\"), \"T/P\", \"\")\n        )\n      )/SQRT(MP_1[[#This Row],[Paine\nPa]]),\n\n      _xlpm.filt, _xlfn._xlws.FILTER(\n              Hakemisto[],\n              (Hakemisto[Tyyppi]=MP_1[[#This Row],[Päätelaite\nMittapiste]]) *\n              (Hakemisto[Koko]=MP_1[[#This Row],[Koko\n Ød]]) *\n              (IFERROR(--Hakemisto[asento], -1E+99) = IFERROR(--MP_1[[#This Row],[Avaus\nmm]], -1E+99))\n           ),\n\n      _xlpm.colIndex, MATCH(\"k-arvo\", Hakemisto[#Headers], 0),\n      _xlpm.kValues, INDEX(_xlpm.filt, 0, _xlpm.colIndex),\n      _xlpm.diffs, ABS(_xlpm.kValues - _xlpm.comp),\n      _xlpm.minDiff, MIN(_xlpm.diffs),\n      INDEX(_xlpm.kValues, MATCH(_xlpm.minDiff, _xlpm.diffs, 0))\n    )\n  ),\n  \"\"\n)","v":""},{"$f":"_xlfn.LET(_xlpm.suunniteltu, INDIRECT(\"F\"&ROW()), _xlpm.mitattu, INDIRECT(\"H\"&ROW()), IF(OR(_xlpm.suunniteltu=\"\", _xlpm.mitattu=\"\", _xlpm.mitattu=0), \" \", (_xlpm.mitattu/_xlpm.suunniteltu)))","v":" "},{"$f":"IFERROR(IF(AND(MP_1[[#This Row],[-]]=\"P\", MP_1[[#This Row],[+]]<>\"T\"), $H$28*MP_1[[#This Row],[Suunniteltu\nl/s]]/100,\n   IF(AND(MP_1[[#This Row],[+]]=\"T\", MP_1[[#This Row],[-]]<>\"P\"), $G$28*MP_1[[#This Row],[Suunniteltu\nl/s]]/100,\n      IF(AND(MP_1[[#This Row],[-]]=\"P\", MP_1[[#This Row],[+]]=\"T\"), \"T/P\", \"\")\n   )\n),\"\")","v":""},{"$f":"IFERROR(IF(MP_1[[#This Row],[tulo]]=TRUE,\"T\",\"\"),\"\")","v":""},{"$f":"IFERROR(IF(MP_1[[#This Row],[poisto]]=TRUE,\"P\",\"\"),\"\")","v":""},{"$f":"IFERROR(IF(\n    ISBLANK(MP_1[[#This Row],[Päätelaite\nMittapiste]]),\n    \"\",\n    IF(\n        SUM(\n            _xlfn._xlws.FILTER(\n                (Hakemisto[Tyyppi]=MP_1[[#This Row],[Päätelaite\nMittapiste]]) *\n                (Hakemisto[Koko]=MP_1[[#This Row],[Koko\n Ød]]) *\n                ((Hakemisto[Tulo]=\"x\") + (Hakemisto[Tulo]=1)),\n                (Hakemisto[Tyyppi]=MP_1[[#This Row],[Päätelaite\nMittapiste]])\n            )\n        ) > 0,\n        TRUE,\n        FALSE\n    )\n),\"\")","v":""},{"$f":"IFERROR(IF(\n    ISBLANK(MP_1[[#This Row],[Päätelaite\nMittapiste]]),\n    \"\",\n    IF(\n        SUM(\n            _xlfn._xlws.FILTER(\n                (Hakemisto[Tyyppi]=MP_1[[#This Row],[Päätelaite\nMittapiste]]) *\n                (Hakemisto[Koko]=MP_1[[#This Row],[Koko\n Ød]]) *\n                ((Hakemisto[Poisto]=\"x\") + (Hakemisto[Poisto]=1)),\n                (Hakemisto[Tyyppi]=MP_1[[#This Row],[Päätelaite\nMittapiste]])\n            )\n        ) > 0,\n        TRUE,\n        FALSE\n    )\n),\"\")","v":""},null,{"$f":"IF((MP_1[[#This Row],[★]]=\"\"),\"\",MP_1[[#This Row],[★]])","v":""}]
[{"$nulls":7},{"$f":"IFERROR(\n  _xlfn.LET(\n    _xlpm.paine, MP_1[[#This Row],[Paine\nPa]],\n    _xlpm.k,     MP_1[[#This Row],[Kerroin\nk-arvo]],\n    IF(OR(_xlpm.paine=\"\", _xlpm.k=\"\"), \"\", _xlpm.k*SQRT(_xlpm.paine))\n  ),\n\"\")","v":""},{"$f":"IF(\n  MP_1[[#This Row],[Lukitse\navaus]]<>\"\",\n  VALUE(MP_1[[#This Row],[Lukitse\navaus]]),\n  säätöasento(\n    MP_1[[#This Row],[Päätelaite\nMittapiste]],\n    MP_1[[#This Row],[Koko\n Ød]],\n    MP_1[[#This Row],[Tavoite \nl/s]],\n    MP_1[[#This Row],[Paine\nPa]],\n    Hakemisto[]\n  )\n)","v":""},{"$f":"IFERROR(\n  IF(\n    OR(\n      ISBLANK(MP_1[[#This Row],[Päätelaite\nMittapiste]]),\n      ISBLANK(MP_1[[#This Row],[Koko\n Ød]]),\n      ISBLANK(MP_1[[#This Row],[Avaus\nmm]]),\n      ISBLANK(MP_1[[#This Row],[Paine\nPa]])\n    ),\n    \"\",\n    _xlfn.LET(\n      _xlpm.comp, MP_1[[#This Row],[Suunniteltu\nl/s]]*IF(\n        AND(MP_1[[#This Row],[-]]=\"P\", MP_1[[#This Row],[+]]<>\"T\"),\n        $H$28*MP_1[[#This Row],[Suunniteltu\nl/s]],\n        IF(\n          AND(MP_1[[#This Row],[+]]=\"T\", MP_1[[#This Row],[-]]<>\"P\"),\n          $G$28*MP_1[[#This Row],[Suunniteltu\nl/s]],\n          IF(AND(MP_1[[#This Row],[-]]=\"P\", MP_1[[#This Row],[+]]=\"T\"), \"T/P\", \"\")\n        )\n      )/SQRT(MP_1[[#This Row],[Paine\nPa]]),\n\n      _xlpm.filt, _xlfn._xlws.FILTER(\n              Hakemisto[],\n              (Hakemisto[Tyyppi]=MP_1[[#This Row],[Päätelaite\nMittapiste]]) *\n              (Hakemisto[Koko]=MP_1[[#This Row],[Koko\n Ød]]) *\n              (IFERROR(--Hakemisto[asento], -1E+99) = IFERROR(--MP_1[[#This Row],[Avaus\nmm]], -1E+99))\n           ),\n\n      _xlpm.colIndex, MATCH(\"k-arvo\", Hakemisto[#Headers], 0),\n      _xlpm.kValues, INDEX(_xlpm.filt, 0, _xlpm.colIndex),\n      _xlpm.diffs, ABS(_xlpm.kValues - _xlpm.comp),\n      _xlpm.minDiff, MIN(_xlpm.diffs),\n      INDEX(_xlpm.kValues, MATCH(_xlpm.minDiff, _xlpm.diffs, 0))\n    )\n  ),\n  \"\"\n)","v":""},{"$f":"_xlfn.LET(_xlpm.suunniteltu, INDIRECT(\"F\"&ROW()), _xlpm.mitattu, INDIRECT(\"H\"&ROW()), IF(OR(_xlpm.suunniteltu=\"\", _xlpm.mitattu=\"\", _xlpm.mitattu=0), \" \", (_xlpm.mitattu/_xlpm.suunniteltu)))","v":" "},{"$f":"IFERROR(IF(AND(MP_1[[#This Row],[-]]=\"P\", MP_1[[#This Row],[+]]<>\"T\"), $H$28*MP_1[[#This Row],[Suunniteltu\nl/s]]/100,\n   IF(AND(MP_1[[#This Row],[+]]=\"T\", MP_1[[#This Row],[-]]<>\"P\"), $G$28*MP_1[[#This Row],[Suunniteltu\nl/s]]/100,\n      IF(AND(MP_1[[#This Row],[-]]=\"P\", MP_1[[#This Row],[+]]=\"T\"), \"T/P\", \"\")\n   )\n),\"\")","v":""},{"$f":"IFERROR(IF(MP_1[[#This Row],[tulo]]=TRUE,\"T\",\"\"),\"\")","v":""},{"$f":"IFERROR(IF(MP_1[[#This Row],[poisto]]=TRUE,\"P\",\"\"),\"\")","v":""},{"$f":"IFERROR(IF(\n    ISBLANK(MP_1[[#This Row],[Päätelaite\nMittapiste]]),\n    \"\",\n    IF(\n        SUM(\n            _xlfn._xlws.FILTER(\n                (Hakemisto[Tyyppi]=MP_1[[#This Row],[Päätelaite\nMittapiste]]) *\n                (Hakemisto[Koko]=MP_1[[#This Row],[Koko\n Ød]]) *\n                ((Hakemisto[Tulo]=\"x\") + (Hakemisto[Tulo]=1)),\n                (Hakemisto[Tyyppi]=MP_1[[#This Row],[Päätelaite\nMittapiste]])\n            )\n        ) > 0,\n        TRUE,\n        FALSE\n    )\n),\"\")","v":""},{"$f":"IFERROR(IF(\n    ISBLANK(MP_1[[#This Row],[Päätelaite\nMittapiste]]),\n    \"\",\n    IF(\n        SUM(\n            _xlfn._xlws.FILTER(\n                (Hakemisto[Tyyppi]=MP_1[[#This Row],[Päätelaite\nMittapiste]]) *\n                (Hakemisto[Koko]=MP_1[[#This Row],[Koko\n Ød]]) *\n                ((Hakemisto[Poisto]=\"x\") + (Hakemisto[Poisto]=1)),\n                (Hakemisto[Tyyppi]=MP_1[[#This Row],[Päätelaite\nMittapiste]])\n            )\n        ) > 0,\n        TRUE,\n        FALSE\n    )\n),\"\")","v":""},null,{"$f":"IF((MP_1[[#This Row],[★]]=\"\"),\"\",MP_1[[#This Row],[★]])","v":""}]
[{"$nulls":7},{"$f":"IFERROR(\n  _xlfn.LET(\n    _xlpm.paine, MP_1[[#This Row],[Paine\nPa]],\n    _xlpm.k,     MP_1[[#This Row],[Kerroin\nk-arvo]],\n    IF(OR(_xlpm.paine=\"\", _xlpm.k=\"\"), \"\", _xlpm.k*SQRT(_xlpm.paine))\n  ),\n\"\")","v":""},{"$f":"IF(\n  MP_1[[#This Row],[Lukitse\navaus]]<>\"\",\n  VALUE(MP_1[[#This Row],[Lukitse\navaus]]),\n  säätöasento(\n    MP_1[[#This Row],[Päätelaite\nMittapiste]],\n    MP_1[[#This Row],[Koko\n Ød]],\n    MP_1[[#This Row],[Tavoite \nl/s]],\n    MP_1[[#This Row],[Paine\nPa]],\n    Hakemisto[]\n  )\n)","v":""},{"$f":"IFERROR(\n  IF(\n    OR(\n      ISBLANK(MP_1[[#This Row],[Päätelaite\nMittapiste]]),\n      ISBLANK(MP_1[[#This Row],[Koko\n Ød]]),\n      ISBLANK(MP_1[[#This Row],[Avaus\nmm]]),\n      ISBLANK(MP_1[[#This Row],[Paine\nPa]])\n    ),\n    \"\",\n    _xlfn.LET(\n      _xlpm.comp, MP_1[[#This Row],[Suunniteltu\nl/s]]*IF(\n        AND(MP_1[[#This Row],[-]]=\"P\", MP_1[[#This Row],[+]]<>\"T\"),\n        $H$28*MP_1[[#This Row],[Suunniteltu\nl/s]],\n        IF(\n          AND(MP_1[[#This Row],[+]]=\"T\", MP_1[[#This Row],[-]]<>\"P\"),\n          $G$28*MP_1[[#This Row],[Suunniteltu\nl/s]],\n          IF(AND(MP_1[[#This Row],[-]]=\"P\", MP_1[[#This Row],[+]]=\"T\"), \"T/P\", \"\")\n        )\n      )/SQRT(MP_1[[#This Row],[Paine\nPa]]),\n\n      _xlpm.filt, _xlfn._xlws.FILTER(\n              Hakemisto[],\n              (Hakemisto[Tyyppi]=MP_1[[#This Row],[Päätelaite\nMittapiste]]) *\n              (Hakemisto[Koko]=MP_1[[#This Row],[Koko\n Ød]]) *\n              (IFERROR(--Hakemisto[asento], -1E+99) = IFERROR(--MP_1[[#This Row],[Avaus\nmm]], -1E+99))\n           ),\n\n      _xlpm.colIndex, MATCH(\"k-arvo\", Hakemisto[#Headers], 0),\n      _xlpm.kValues, INDEX(_xlpm.filt, 0, _xlpm.colIndex),\n      _xlpm.diffs, ABS(_xlpm.kValues - _xlpm.comp),\n      _xlpm.minDiff, MIN(_xlpm.diffs),\n      INDEX(_xlpm.kValues, MATCH(_xlpm.minDiff, _xlpm.diffs, 0))\n    )\n  ),\n  \"\"\n)","v":""},{"$f":"_xlfn.LET(_xlpm.suunniteltu, INDIRECT(\"F\"&ROW()), _xlpm.mitattu, INDIRECT(\"H\"&ROW()), IF(OR(_xlpm.suunniteltu=\"\", _xlpm.mitattu=\"\", _xlpm.mitattu=0), \" \", (_xlpm.mitattu/_xlpm.suunniteltu)))","v":" "},{"$f":"IFERROR(IF(AND(MP_1[[#This Row],[-]]=\"P\", MP_1[[#This Row],[+]]<>\"T\"), $H$28*MP_1[[#This Row],[Suunniteltu\nl/s]]/100,\n   IF(AND(MP_1[[#This Row],[+]]=\"T\", MP_1[[#This Row],[-]]<>\"P\"), $G$28*MP_1[[#This Row],[Suunniteltu\nl/s]]/100,\n      IF(AND(MP_1[[#This Row],[-]]=\"P\", MP_1[[#This Row],[+]]=\"T\"), \"T/P\", \"\")\n   )\n),\"\")","v":""},{"$f":"IFERROR(IF(MP_1[[#This Row],[tulo]]=TRUE,\"T\",\"\"),\"\")","v":""},{"$f":"IFERROR(IF(MP_1[[#This Row],[poisto]]=TRUE,\"P\",\"\"),\"\")","v":""},{"$f":"IFERROR(IF(\n    ISBLANK(MP_1[[#This Row],[Päätelaite\nMittapiste]]),\n    \"\",\n    IF(\n        SUM(\n            _xlfn._xlws.FILTER(\n                (Hakemisto[Tyyppi]=MP_1[[#This Row],[Päätelaite\nMittapiste]]) *\n                (Hakemisto[Koko]=MP_1[[#This Row],[Koko\n Ød]]) *\n                ((Hakemisto[Tulo]=\"x\") + (Hakemisto[Tulo]=1)),\n                (Hakemisto[Tyyppi]=MP_1[[#This Row],[Päätelaite\nMittapiste]])\n            )\n        ) > 0,\n        TRUE,\n        FALSE\n    )\n),\"\")","v":""},{"$f":"IFERROR(IF(\n    ISBLANK(MP_1[[#This Row],[Päätelaite\nMittapiste]]),\n    \"\",\n    IF(\n        SUM(\n            _xlfn._xlws.FILTER(\n                (Hakemisto[Tyyppi]=MP_1[[#This Row],[Päätelaite\nMittapiste]]) *\n                (Hakemisto[Koko]=MP_1[[#This Row],[Koko\n Ød]]) *\n                ((Hakemisto[Poisto]=\"x\") + (Hakemisto[Poisto]=1)),\n                (Hakemisto[Tyyppi]=MP_1[[#This Row],[Päätelaite\nMittapiste]])\n            )\n        ) > 0,\n        TRUE,\n        FALSE\n    )\n),\"\")","v":""},null,{"$f":"IF((MP_1[[#This Row],[★]]=\"\"),\"\",MP_1[[#This Row],[★]])","v":""}]
[{"$nulls":7},{"$f":"IFERROR(\n  _xlfn.LET(\n    _xlpm.paine, MP_1[[#This Row],[Paine\nPa]],\n    _xlpm.k,     MP_1[[#This Row],[Kerroin\nk-arvo]],\n    IF(OR(_xlpm.paine=\"\", _xlpm.k=\"\"), \"\", _xlpm.k*SQRT(_xlpm.paine))\n  ),\n\"\")","v":""},{"$f":"IF(\n  MP_1[[#This Row],[Lukitse\navaus]]<>\"\",\n  VALUE(MP_1[[#This Row],[Lukitse\navaus]]),\n  säätöasento(\n    MP_1[[#This Row],[Päätelaite\nMittapiste]],\n    MP_1[[#This Row],[Koko\n Ød]],\n    MP_1[[#This Row],[Tavoite \nl/s]],\n    MP_1[[#This Row],[Paine\nPa]],\n    Hakemisto[]\n  )\n)","v":""},{"$f":"IFERROR(\n  IF(\n    OR(\n      ISBLANK(MP_1[[#This Row],[Päätelaite\nMittapiste]]),\n      ISBLANK(MP_1[[#This Row],[Koko\n Ød]]),\n      ISBLANK(MP_1[[#This Row],[Avaus\nmm]]),\n      ISBLANK(MP_1[[#This Row],[Paine\nPa]])\n    ),\n    \"\",\n    _xlfn.LET(\n      _xlpm.comp, MP_1[[#This Row],[Suunniteltu\nl/s]]*IF(\n        AND(MP_1[[#This Row],[-]]=\"P\", MP_1[[#This Row],[+]]<>\"T\"),\n        $H$28*MP_1[[#This Row],[Suunniteltu\nl/s]],\n        IF(\n          AND(MP_1[[#This Row],[+]]=\"T\", MP_1[[#This Row],[-]]<>\"P\"),\n          $G$28*MP_1[[#This Row],[Suunniteltu\nl/s]],\n          IF(AND(MP_1[[#This Row],[-]]=\"P\", MP_1[[#This Row],[+]]=\"T\"), \"T/P\", \"\")\n        )\n      )/SQRT(MP_1[[#This Row],[Paine\nPa]]),\n\n      _xlpm.filt, _xlfn._xlws.FILTER(\n              Hakemisto[],\n              (Hakemisto[Tyyppi]=MP_1[[#This Row],[Päätelaite\nMittapiste]]) *\n              (Hakemisto[Koko]=MP_1[[#This Row],[Koko\n Ød]]) *\n              (IFERROR(--Hakemisto[asento], -1E+99) = IFERROR(--MP_1[[#This Row],[Avaus\nmm]], -1E+99))\n           ),\n\n      _xlpm.colIndex, MATCH(\"k-arvo\", Hakemisto[#Headers], 0),\n      _xlpm.kValues, INDEX(_xlpm.filt, 0, _xlpm.colIndex),\n      _xlpm.diffs, ABS(_xlpm.kValues - _xlpm.comp),\n      _xlpm.minDiff, MIN(_xlpm.diffs),\n      INDEX(_xlpm.kValues, MATCH(_xlpm.minDiff, _xlpm.diffs, 0))\n    )\n  ),\n  \"\"\n)","v":""},{"$f":"_xlfn.LET(_xlpm.suunniteltu, INDIRECT(\"F\"&ROW()), _xlpm.mitattu, INDIRECT(\"H\"&ROW()), IF(OR(_xlpm.suunniteltu=\"\", _xlpm.mitattu=\"\", _xlpm.mitattu=0), \" \", (_xlpm.mitattu/_xlpm.suunniteltu)))","v":" "},{"$f":"IFERROR(IF(AND(MP_1[[#This Row],[-]]=\"P\", MP_1[[#This Row],[+]]<>\"T\"), $H$28*MP_1[[#This Row],[Suunniteltu\nl/s]]/100,\n   IF(AND(MP_1[[#This Row],[+]]=\"T\", MP_1[[#This Row],[-]]<>\"P\"), $G$28*MP_1[[#This Row],[Suunniteltu\nl/s]]/100,\n      IF(AND(MP_1[[#This Row],[-]]=\"P\", MP_1[[#This Row],[+]]=\"T\"), \"T/P\", \"\")\n   )\n),\"\")","v":""},{"$f":"IFERROR(IF(MP_1[[#This Row],[tulo]]=TRUE,\"T\",\"\"),\"\")","v":""},{"$f":"IFERROR(IF(MP_1[[#This Row],[poisto]]=TRUE,\"P\",\"\"),\"\")","v":""},{"$f":"IFERROR(IF(\n    ISBLANK(MP_1[[#This Row],[Päätelaite\nMittapiste]]),\n    \"\",\n    IF(\n        SUM(\n            _xlfn._xlws.FILTER(\n                (Hakemisto[Tyyppi]=MP_1[[#This Row],[Päätelaite\nMittapiste]]) *\n                (Hakemisto[Koko]=MP_1[[#This Row],[Koko\n Ød]]) *\n                ((Hakemisto[Tulo]=\"x\") + (Hakemisto[Tulo]=1)),\n                (Hakemisto[Tyyppi]=MP_1[[#This Row],[Päätelaite\nMittapiste]])\n            )\n        ) > 0,\n        TRUE,\n        FALSE\n    )\n),\"\")","v":""},{"$f":"IFERROR(IF(\n    ISBLANK(MP_1[[#This Row],[Päätelaite\nMittapiste]]),\n    \"\",\n    IF(\n        SUM(\n            _xlfn._xlws.FILTER(\n                (Hakemisto[Tyyppi]=MP_1[[#This Row],[Päätelaite\nMittapiste]]) *\n                (Hakemisto[Koko]=MP_1[[#This Row],[Koko\n Ød]]) *\n                ((Hakemisto[Poisto]=\"x\") + (Hakemisto[Poisto]=1)),\n                (Hakemisto[Tyyppi]=MP_1[[#This Row],[Päätelaite\nMittapiste]])\n            )\n        ) > 0,\n        TRUE,\n        FALSE\n    )\n),\"\")","v":""},null,{"$f":"IF((MP_1[[#This Row],[★]]=\"\"),\"\",MP_1[[#This Row],[★]])","v":""}]
[{"$nulls":7},{"$f":"IFERROR(\n  _xlfn.LET(\n    _xlpm.paine, MP_1[[#This Row],[Paine\nPa]],\n    _xlpm.k,     MP_1[[#This Row],[Kerroin\nk-arvo]],\n    IF(OR(_xlpm.paine=\"\", _xlpm.k=\"\"), \"\", _xlpm.k*SQRT(_xlpm.paine))\n  ),\n\"\")","v":""},{"$f":"IF(\n  MP_1[[#This Row],[Lukitse\navaus]]<>\"\",\n  VALUE(MP_1[[#This Row],[Lukitse\navaus]]),\n  säätöasento(\n    MP_1[[#This Row],[Päätelaite\nMittapiste]],\n    MP_1[[#This Row],[Koko\n Ød]],\n    MP_1[[#This Row],[Tavoite \nl/s]],\n    MP_1[[#This Row],[Paine\nPa]],\n    Hakemisto[]\n  )\n)","v":""},{"$f":"IFERROR(\n  IF(\n    OR(\n      ISBLANK(MP_1[[#This Row],[Päätelaite\nMittapiste]]),\n      ISBLANK(MP_1[[#This Row],[Koko\n Ød]]),\n      ISBLANK(MP_1[[#This Row],[Avaus\nmm]]),\n      ISBLANK(MP_1[[#This Row],[Paine\nPa]])\n    ),\n    \"\",\n    _xlfn.LET(\n      _xlpm.comp, MP_1[[#This Row],[Suunniteltu\nl/s]]*IF(\n        AND(MP_1[[#This Row],[-]]=\"P\", MP_1[[#This Row],[+]]<>\"T\"),\n        $H$28*MP_1[[#This Row],[Suunniteltu\nl/s]],\n        IF(\n          AND(MP_1[[#This Row],[+]]=\"T\", MP_1[[#This Row],[-]]<>\"P\"),\n          $G$28*MP_1[[#This Row],[Suunniteltu\nl/s]],\n          IF(AND(MP_1[[#This Row],[-]]=\"P\", MP_1[[#This Row],[+]]=\"T\"), \"T/P\", \"\")\n        )\n      )/SQRT(MP_1[[#This Row],[Paine\nPa]]),\n\n      _xlpm.filt, _xlfn._xlws.FILTER(\n              Hakemisto[],\n              (Hakemisto[Tyyppi]=MP_1[[#This Row],[Päätelaite\nMittapiste]]) *\n              (Hakemisto[Koko]=MP_1[[#This Row],[Koko\n Ød]]) *\n              (IFERROR(--Hakemisto[asento], -1E+99) = IFERROR(--MP_1[[#This Row],[Avaus\nmm]], -1E+99))\n           ),\n\n      _xlpm.colIndex, MATCH(\"k-arvo\", Hakemisto[#Headers], 0),\n      _xlpm.kValues, INDEX(_xlpm.filt, 0, _xlpm.colIndex),\n      _xlpm.diffs, ABS(_xlpm.kValues - _xlpm.comp),\n      _xlpm.minDiff, MIN(_xlpm.diffs),\n      INDEX(_xlpm.kValues, MATCH(_xlpm.minDiff, _xlpm.diffs, 0))\n    )\n  ),\n  \"\"\n)","v":""},{"$f":"_xlfn.LET(_xlpm.suunniteltu, INDIRECT(\"F\"&ROW()), _xlpm.mitattu, INDIRECT(\"H\"&ROW()), IF(OR(_xlpm.suunniteltu=\"\", _xlpm.mitattu=\"\", _xlpm.mitattu=0), \" \", (_xlpm.mitattu/_xlpm.suunniteltu)))","v":" "},{"$f":"IFERROR(IF(AND(MP_1[[#This Row],[-]]=\"P\", MP_1[[#This Row],[+]]<>\"T\"), $H$28*MP_1[[#This Row],[Suunniteltu\nl/s]]/100,\n   IF(AND(MP_1[[#This Row],[+]]=\"T\", MP_1[[#This Row],[-]]<>\"P\"), $G$28*MP_1[[#This Row],[Suunniteltu\nl/s]]/100,\n      IF(AND(MP_1[[#This Row],[-]]=\"P\", MP_1[[#This Row],[+]]=\"T\"), \"T/P\", \"\")\n   )\n),\"\")","v":""},{"$f":"IFERROR(IF(MP_1[[#This Row],[tulo]]=TRUE,\"T\",\"\"),\"\")","v":""},{"$f":"IFERROR(IF(MP_1[[#This Row],[poisto]]=TRUE,\"P\",\"\"),\"\")","v":""},{"$f":"IFERROR(IF(\n    ISBLANK(MP_1[[#This Row],[Päätelaite\nMittapiste]]),\n    \"\",\n    IF(\n        SUM(\n            _xlfn._xlws.FILTER(\n                (Hakemisto[Tyyppi]=MP_1[[#This Row],[Päätelaite\nMittapiste]]) *\n                (Hakemisto[Koko]=MP_1[[#This Row],[Koko\n Ød]]) *\n                ((Hakemisto[Tulo]=\"x\") + (Hakemisto[Tulo]=1)),\n                (Hakemisto[Tyyppi]=MP_1[[#This Row],[Päätelaite\nMittapiste]])\n            )\n        ) > 0,\n        TRUE,\n        FALSE\n    )\n),\"\")","v":""},{"$f":"IFERROR(IF(\n    ISBLANK(MP_1[[#This Row],[Päätelaite\nMittapiste]]),\n    \"\",\n    IF(\n        SUM(\n            _xlfn._xlws.FILTER(\n                (Hakemisto[Tyyppi]=MP_1[[#This Row],[Päätelaite\nMittapiste]]) *\n                (Hakemisto[Koko]=MP_1[[#This Row],[Koko\n Ød]]) *\n                ((Hakemisto[Poisto]=\"x\") + (Hakemisto[Poisto]=1)),\n                (Hakemisto[Tyyppi]=MP_1[[#This Row],[Päätelaite\nMittapiste]])\n            )\n        ) > 0,\n        TRUE,\n        FALSE\n    )\n),\"\")","v":""},null,{"$f":"IF((MP_1[[#This Row],[★]]=\"\"),\"\",MP_1[[#This Row],[★]])","v":""}]
[{"$nulls":4},{"$f":"IFERROR(\n  _xlfn.LET(\n    _xlpm.mit, SUMIFS(\n      MP_1[Mitattu\nl/s],\n      MP_1[-],\n      \"P\"\n    ),\n    _xlpm.suu, SUMIFS(\n      MP_1[Suunniteltu\nl/s],\n      MP_1[-],\n      \"P\"\n    ),\n    _xlpm.diff, IF(_xlpm.suu<>0, (_xlpm.mit / _xlpm.suu), \"\"),\n    _xlpm.r, ROUND(_xlpm.diff*100, 1),\n    IF(_xlpm.r<>\"\", _xlpm.r & \" (P%)\", \"\")\n  ),\n  \"\"\n)","v":"71,6 (P%)"},{"$f":"IFERROR(\n  _xlfn.LET(\n    _xlpm.s, SUMIFS(\n      MP_1[Suunniteltu\nl/s],\n      MP_1[-],\n      \"P\"\n    ),\n    _xlpm.r, ROUND(_xlpm.s, 1),\n    IF(_xlpm.r>0,  _xlpm.r & \" l/s (Poisto suunnit.)\", \"\")\n  ),\n  \"\"\n)","v":"25 l/s (Poisto suunnit.)"},null,{"$f":"IFERROR(\n  _xlfn.LET(\n    _xlpm.s, SUMIFS(\n      MP_1[Mitattu\nl/s],\n      MP_1[-],\n      \"P\"\n    ),\n    _xlpm.r, ROUND(_xlpm.s, 1),\n    IF(_xlpm.r>0,  _xlpm.r & \" l/s (Poisto mitattu)\", \"\")\n  ),\n  \"\"\n)","v":"17,9 l/s (Poisto mitattu)"}]
[null,1,"↑",{"$f":"IFERROR(\n  _xlfn.LET(\n    _xlpm.s,\n      SUMIFS(\n        MP_1[Mitattu\nl/s],\n        MP_1[+], \"\",\n        MP_1[-], \"\"\n      )\n    +\n      SUMIFS(\n        MP_1[Mitattu\nl/s],\n        MP_1[+], \"T\",\n        MP_1[-], \"P\"\n      ),\n    _xlpm.r, ROUND(_xlpm.s, 1),\n    IF(_xlpm.r>0, \"tarkista T/P \" & _xlpm.r & \" l/s\", \"\")\n  ),\n  \"\"\n)","v":""},{"$f":"IFERROR(\n  _xlfn.LET(\n    _xlpm.mit, SUMIFS(\n      MP_1[Mitattu\nl/s],\n      MP_1[+],\n      \"T\"\n    ),\n    _xlpm.suu, SUMIFS(\n      MP_1[Suunniteltu\nl/s],\n      MP_1[+],\n      \"T\"\n    ),\n    _xlpm.diff, IF(_xlpm.suu<>0, (_xlpm.mit / _xlpm.suu), \"\"),\n    _xlpm.r, ROUND(_xlpm.diff*100, 1),\n    IF(_xlpm.r<>\"\", _xlpm.r & \" (T%)\", \"\")\n  ),\n  \"\"\n)","v":"50,5 (T%)"},{"$f":"IFERROR(\n  _xlfn.LET(\n    _xlpm.s, SUMIFS(\n      MP_1[Suunniteltu\nl/s],\n      MP_1[+],\n      \"T\"\n    ),\n    _xlpm.r, ROUND(_xlpm.s, 1),\n    IF(_xlpm.r>0, _xlpm.r & \" l/s (Tulo suunnit.)\", \"\")\n  ),\n  \"\"\n)","v":"25 l/s (Tulo suunnit.)"},null,{"$f":"IFERROR(\n  _xlfn.LET(\n    _xlpm.s, SUMIFS(\n      MP_1[Mitattu\nl/s],\n      MP_1[+],\n      \"T\"\n    ),\n    _xlpm.r, ROUND(_xlpm.s, 1),\n    IF(_xlpm.r>0, _xlpm.r & \" l/s (Tulo mitattu)\", \"\")\n  ),\n  \"\"\n)","v":"12,6 l/s (Tulo mitattu)"}]
[{"$nulls":5},"Tavoite tulo % ",{"$f":"IFERROR(INDEX(MP_REF[Seuranta\n%]*100,\n    MATCH(\"RT\", MP_REF[Merkitse RP / RT], 0)),\"100\")","v":{"v":100.03894352811919,"d":"100.0"}},{"$f":"IFERROR(INDEX(MP_REF[Seuranta\n%]*100,\n    MATCH(\"RP\", MP_REF[Merkitse RP / RT], 0)),\"100\")","v":{"v":100,"d":"100.0"}},"Tavoite poisto %"]
[]
[null,null,"Referenssiventtiilin haku",{"$nulls":4},"Tulokset",null,"Muut tiedot"]
["KRS\n№","Huone \nTila","Päätelaite\nMittapiste","Koko\n Ød","Paine\nPa","Suunniteltu\nl/s","Merkitse RP / RT","Mitattu\nl/s","Avaus\nmm","Kerroin\nk-arvo","Seuranta\n%","Tavoite l/s","+","-","tulo","poisto","★"]
[1,"Kylpyhuone",{"$nulls":5},{"$f":"IFERROR(IF(OR(ISBLANK(MP_REF2[[#This Row],[Paine\nPa]]), ISBLANK(MP_REF2[[#This Row],[Kerroin\nk-arvo]])), \"\",MP_REF2[[#This Row],[Kerroin\nk-arvo]]*SQRT(MP_REF2[[#This Row],[Paine\nPa]])),\"\")","v":""},null,{"$f":"IF(MP_REF2[[#This Row],[Päätelaite\nMittapiste]]=\"\", \"\",_xlfn.XLOOKUP(1,(Hakemisto[Tyyppi]=MP_REF2[[#This Row],[Päätelaite\nMittapiste]])*(Hakemisto[Koko]=MP_REF2[[#This Row],[Koko\n Ød]])*(Hakemisto[asento]=MP_REF2[[#This Row],[Avaus\nmm]]), Hakemisto[k-arvo], \"ei löydy\"))","v":""},{"$f":"_xlfn.LET(_xlpm.suunniteltu, INDIRECT(\"F\"&ROW()), _xlpm.mitattu, INDIRECT(\"H\"&ROW()), IF(OR(_xlpm.suunniteltu=\"\", _xlpm.mitattu=\"\", _xlpm.mitattu=0), \" \", (_xlpm.mitattu/_xlpm.suunniteltu)))","v":" "},{"$f":"IFERROR(IF(AND(MP_REF2[[#This Row],[-]]=\"P\", MP_REF2[[#This Row],[+]]<>\"T\"), $H$58*MP_REF2[[#This Row],[Suunniteltu\nl/s]]/100,\n   IF(AND(MP_REF2[[#This Row],[+]]=\"T\", MP_REF2[[#This Row],[-]]<>\"P\"), $G$58*MP_REF2[[#This Row],[Suunniteltu\nl/s]]/100,\n      IF(AND(MP_REF2[[#This Row],[-]]=\"P\", MP_REF2[[#This Row],[+]]=\"T\"), \"T/P\", \"\")\n   )\n),\"\")","v":""},{"$f":"IFERROR(IF(MP_REF2[[#This Row],[tulo]]=TRUE,\"T\",\"\"),\"\")","v":""},{"$f":"IFERROR(IF(MP_REF2[[#This Row],[poisto]]=TRUE,\"P\",\"\"),\"\")","v":""},{"$f":"IFERROR(IF(\n    ISBLANK(MP_REF2[[#This Row],[Päätelaite\nMittapiste]]),\n    \"\",\n    IF(\n        SUM(\n            _xlfn._xlws.FILTER(\n                (Hakemisto[Tyyppi]=MP_REF2[[#This Row],[Päätelaite\nMittapiste]]) *\n                (Hakemisto[Koko]=MP_REF2[[#This Row],[Koko\n Ød]]) *\n                ((Hakemisto[Tulo]=\"x\") + (Hakemisto[Tulo]=1)),\n                (Hakemisto[Tyyppi]=MP_REF2[[#This Row],[Päätelaite\nMittapiste]])\n            )\n        ) > 0,\n        TRUE,\n        FALSE\n    )\n),\"\")","v":""},{"$f":"IFERROR(IF(\n    ISBLANK(MP_REF2[[#This Row],[Päätelaite\nMittapiste]]),\n    \"\",\n    IF(\n        SUM(\n            _xlfn._xlws.FILTER(\n                (Hakemisto[Tyyppi]=MP_REF2[[#This Row],[Päätelaite\nMittapiste]]) *\n                (Hakemisto[Koko]=MP_REF2[[#This Row],[Koko\n Ød]]) *\n                ((Hakemisto[Poisto]=\"x\") + (Hakemisto[Poisto]=1)),\n                (Hakemisto[Tyyppi]=MP_REF2[[#This Row],[Päätelaite\nMittapiste]])\n            )\n        ) > 0,\n        TRUE,\n        FALSE\n    )\n),\"\")","v":""}]
[1,"KHH",{"$nulls":5},{"$f":"IFERROR(IF(OR(ISBLANK(MP_REF2[[#This Row],[Paine\nPa]]), ISBLANK(MP_REF2[[#This Row],[Kerroin\nk-arvo]])), \"\",MP_REF2[[#This Row],[Kerroin\nk-arvo]]*SQRT(MP_REF2[[#This Row],[Paine\nPa]])),\"\")","v":""},null,{"$f":"IF(MP_REF2[[#This Row],[Päätelaite\nMittapiste]]=\"\", \"\",_xlfn.XLOOKUP(1,(Hakemisto[Tyyppi]=MP_REF2[[#This Row],[Päätelaite\nMittapiste]])*(Hakemisto[Koko]=MP_REF2[[#This Row],[Koko\n Ød]])*(Hakemisto[asento]=MP_REF2[[#This Row],[Avaus\nmm]]), Hakemisto[k-arvo], \"ei löydy\"))","v":""},{"$f":"_xlfn.LET(_xlpm.suunniteltu, INDIRECT(\"F\"&ROW()), _xlpm.mitattu, INDIRECT(\"H\"&ROW()), IF(OR(_xlpm.suunniteltu=\"\", _xlpm.mitattu=\"\", _xlpm.mitattu=0), \" \", (_xlpm.mitattu/_xlpm.suunniteltu)))","v":" "},{"$f":"IFERROR(IF(AND(MP_REF2[[#This Row],[-]]=\"P\", MP_REF2[[#This Row],[+]]<>\"T\"), $H$58*MP_REF2[[#This Row],[Suunniteltu\nl/s]]/100,\n   IF(AND(MP_REF2[[#This Row],[+]]=\"T\", MP_REF2[[#This Row],[-]]<>\"P\"), $G$58*MP_REF2[[#This Row],[Suunniteltu\nl/s]]/100,\n      IF(AND(MP_REF2[[#This Row],[-]]=\"P\", MP_REF2[[#This Row],[+]]=\"T\"), \"T/P\", \"\")\n   )\n),\"\")","v":""},{"$f":"IFERROR(IF(MP_REF2[[#This Row],[tulo]]=TRUE,\"T\",\"\"),\"\")","v":""},{"$f":"IFERROR(IF(MP_REF2[[#This Row],[poisto]]=TRUE,\"P\",\"\"),\"\")","v":""},{"$f":"IFERROR(IF(\n    ISBLANK(MP_REF2[[#This Row],[Päätelaite\nMittapiste]]),\n    \"\",\n    IF(\n        SUM(\n            _xlfn._xlws.FILTER(\n                (Hakemisto[Tyyppi]=MP_REF2[[#This Row],[Päätelaite\nMittapiste]]) *\n                (Hakemisto[Koko]=MP_REF2[[#This Row],[Koko\n Ød]]) *\n                ((Hakemisto[Tulo]=\"x\") + (Hakemisto[Tulo]=1)),\n                (Hakemisto[Tyyppi]=MP_REF2[[#This Row],[Päätelaite\nMittapiste]])\n            )\n        ) > 0,\n        TRUE,\n        FALSE\n    )\n),\"\")","v":""},{"$f":"IFERROR(IF(\n    ISBLANK(MP_REF2[[#This Row],[Päätelaite\nMittapiste]]),\n    \"\",\n    IF(\n        SUM(\n            _xlfn._xlws.FILTER(\n                (Hakemisto[Tyyppi]=MP_REF2[[#This Row],[Päätelaite\nMittapiste]]) *\n                (Hakemisto[Koko]=MP_REF2[[#This Row],[Koko\n Ød]]) *\n                ((Hakemisto[Poisto]=\"x\") + (Hakemisto[Poisto]=1)),\n                (Hakemisto[Tyyppi]=MP_REF2[[#This Row],[Päätelaite\nMittapiste]])\n            )\n        ) > 0,\n        TRUE,\n        FALSE\n    )\n),\"\")","v":""}]
[1,"Olohuone",{"$nulls":5},{"$f":"IFERROR(IF(OR(ISBLANK(MP_REF2[[#This Row],[Paine\nPa]]), ISBLANK(MP_REF2[[#This Row],[Kerroin\nk-arvo]])), \"\",MP_REF2[[#This Row],[Kerroin\nk-arvo]]*SQRT(MP_REF2[[#This Row],[Paine\nPa]])),\"\")","v":""},null,{"$f":"IF(MP_REF2[[#This Row],[Päätelaite\nMittapiste]]=\"\", \"\",_xlfn.XLOOKUP(1,(Hakemisto[Tyyppi]=MP_REF2[[#This Row],[Päätelaite\nMittapiste]])*(Hakemisto[Koko]=MP_REF2[[#This Row],[Koko\n Ød]])*(Hakemisto[asento]=MP_REF2[[#This Row],[Avaus\nmm]]), Hakemisto[k-arvo], \"ei löydy\"))","v":""},{"$f":"_xlfn.LET(_xlpm.suunniteltu, INDIRECT(\"F\"&ROW()), _xlpm.mitattu, INDIRECT(\"H\"&ROW()), IF(OR(_xlpm.suunniteltu=\"\", _xlpm.mitattu=\"\", _xlpm.mitattu=0), \" \", (_xlpm.mitattu/_xlpm.suunniteltu)))","v":" "},{"$f":"IFERROR(IF(AND(MP_REF2[[#This Row],[-]]=\"P\", MP_REF2[[#This Row],[+]]<>\"T\"), $H$58*MP_REF2[[#This Row],[Suunniteltu\nl/s]]/100,\n   IF(AND(MP_REF2[[#This Row],[+]]=\"T\", MP_REF2[[#This Row],[-]]<>\"P\"), $G$58*MP_REF2[[#This Row],[Suunniteltu\nl/s]]/100,\n      IF(AND(MP_REF2[[#This Row],[-]]=\"P\", MP_REF2[[#This Row],[+]]=\"T\"), \"T/P\", \"\")\n   )\n),\"\")","v":""},{"$f":"IFERROR(IF(MP_REF2[[#This Row],[tulo]]=TRUE,\"T\",\"\"),\"\")","v":""},{"$f":"IFERROR(IF(MP_REF2[[#This Row],[poisto]]=TRUE,\"P\",\"\"),\"\")","v":""},{"$f":"IFERROR(IF(\n    ISBLANK(MP_REF2[[#This Row],[Päätelaite\nMittapiste]]),\n    \"\",\n    IF(\n        SUM(\n            _xlfn._xlws.FILTER(\n                (Hakemisto[Tyyppi]=MP_REF2[[#This Row],[Päätelaite\nMittapiste]]) *\n                (Hakemisto[Koko]=MP_REF2[[#This Row],[Koko\n Ød]]) *\n                ((Hakemisto[Tulo]=\"x\") + (Hakemisto[Tulo]=1)),\n                (Hakemisto[Tyyppi]=MP_REF2[[#This Row],[Päätelaite\nMittapiste]])\n            )\n        ) > 0,\n        TRUE,\n        FALSE\n    )\n),\"\")","v":""},{"$f":"IFERROR(IF(\n    ISBLANK(MP_REF2[[#This Row],[Päätelaite\nMittapiste]]),\n    \"\",\n    IF(\n        SUM(\n            _xlfn._xlws.FILTER(\n                (Hakemisto[Tyyppi]=MP_REF2[[#This Row],[Päätelaite\nMittapiste]]) *\n                (Hakemisto[Koko]=MP_REF2[[#This Row],[Koko\n Ød]]) *\n                ((Hakemisto[Poisto]=\"x\") + (Hakemisto[Poisto]=1)),\n                (Hakemisto[Tyyppi]=MP_REF2[[#This Row],[Päätelaite\nMittapiste]])\n            )\n        ) > 0,\n        TRUE,\n        FALSE\n    )\n),\"\")","v":""}]
[1,"Makuuhuone",{"$nulls":5},{"$f":"IFERROR(IF(OR(ISBLANK(MP_REF2[[#This Row],[Paine\nPa]]), ISBLANK(MP_REF2[[#This Row],[Kerroin\nk-arvo]])), \"\",MP_REF2[[#This Row],[Kerroin\nk-arvo]]*SQRT(MP_REF2[[#This Row],[Paine\nPa]])),\"\")","v":""},null,{"$f":"IF(MP_REF2[[#This Row],[Päätelaite\nMittapiste]]=\"\", \"\",_xlfn.XLOOKUP(1,(Hakemisto[Tyyppi]=MP_REF2[[#This Row],[Päätelaite\nMittapiste]])*(Hakemisto[Koko]=MP_REF2[[#This Row],[Koko\n Ød]])*(Hakemisto[asento]=MP_REF2[[#This Row],[Avaus\nmm]]), Hakemisto[k-arvo], \"ei löydy\"))","v":""},{"$f":"_xlfn.LET(_xlpm.suunniteltu, INDIRECT(\"F\"&ROW()), _xlpm.mitattu, INDIRECT(\"H\"&ROW()), IF(OR(_xlpm.suunniteltu=\"\", _xlpm.mitattu=\"\", _xlpm.mitattu=0), \" \", (_xlpm.mitattu/_xlpm.suunniteltu)))","v":" "},{"$f":"IFERROR(IF(AND(MP_REF2[[#This Row],[-]]=\"P\", MP_REF2[[#This Row],[+]]<>\"T\"), $H$58*MP_REF2[[#This Row],[Suunniteltu\nl/s]]/100,\n   IF(AND(MP_REF2[[#This Row],[+]]=\"T\", MP_REF2[[#This Row],[-]]<>\"P\"), $G$58*MP_REF2[[#This Row],[Suunniteltu\nl/s]]/100,\n      IF(AND(MP_REF2[[#This Row],[-]]=\"P\", MP_REF2[[#This Row],[+]]=\"T\"), \"T/P\", \"\")\n   )\n),\"\")","v":""},{"$f":"IFERROR(IF(MP_REF2[[#This Row],[tulo]]=TRUE,\"T\",\"\"),\"\")","v":""},{"$f":"IFERROR(IF(MP_REF2[[#This Row],[poisto]]=TRUE,\"P\",\"\"),\"\")","v":""},{"$f":"IFERROR(IF(\n    ISBLANK(MP_REF2[[#This Row],[Päätelaite\nMittapiste]]),\n    \"\",\n    IF(\n        SUM(\n            _xlfn._xlws.FILTER(\n                (Hakemisto[Tyyppi]=MP_REF2[[#This Row],[Päätelaite\nMittapiste]]) *\n                (Hakemisto[Koko]=MP_REF2[[#This Row],[Koko\n Ød]]) *\n                ((Hakemisto[Tulo]=\"x\") + (Hakemisto[Tulo]=1)),\n                (Hakemisto[Tyyppi]=MP_REF2[[#This Row],[Päätelaite\nMittapiste]])\n            )\n        ) > 0,\n        TRUE,\n        FALSE\n    )\n),\"\")","v":""},{"$f":"IFERROR(IF(\n    ISBLANK(MP_REF2[[#This Row],[Päätelaite\nMittapiste]]),\n    \"\",\n    IF(\n        SUM(\n            _xlfn._xlws.FILTER(\n                (Hakemisto[Tyyppi]=MP_REF2[[#This Row],[Päätelaite\nMittapiste]]) *\n                (Hakemisto[Koko]=MP_REF2[[#This Row],[Koko\n Ød]]) *\n                ((Hakemisto[Poisto]=\"x\") + (Hakemisto[Poisto]=1)),\n                (Hakemisto[Tyyppi]=MP_REF2[[#This Row],[Päätelaite\nMittapiste]])\n            )\n        ) > 0,\n        TRUE,\n        FALSE\n    )\n),\"\")","v":""}]
[]
[null,"Minimipaine","Täyttönäkymä","Päätelaitteen minimipaine tarkistus laskuri",{"$nulls":3},"Tulokset"]
[null,"Asetus"," asetukset","min paine","l/s","laite","Koko","k-arvo >/=","avaus","max ref.\npaine"]
[null,10,"Poisto",10,15,"KSO",125,{"$f":"E39/SQRT(D39)","v":{"v":4.743416490252569,"d":"4.74"}},{"$f":"säätöasento(F39,G39,E39,D39,Hakemisto[])","v":10},{"$f":"_xlfn.LET(\n  _xlpm.karvo, IF(\n            F39=\"\",\n            \"\",\n            _xlfn.XLOOKUP(\n              1,\n              (Hakemisto[Tyyppi]=F39)*\n              (Hakemisto[Koko]=G39)*\n              (Hakemisto[asento]=I39),\n              Hakemisto[k-arvo],\n              \"ei löydy\"\n            )\n          ),\n  IF(\n    OR(_xlpm.karvo=\"\", _xlpm.karvo=\"ei löydy\"),\n    \"\",\n    (E39/_xlpm.karvo)^2\n  )\n)","v":{"v":14.0625,"d":"14.1"}}]
[null,10,"Tulo",10,10,"KTS","100 / 180° muovi",{"$f":"E40/SQRT(D40)","v":{"v":3.162277660168379,"d":"3.16"}},{"$f":"säätöasento(F40,G40,E40,D40,Hakemisto[])","v":11},{"$f":"_xlfn.LET(\n  _xlpm.karvo, IF(\n            F40=\"\",\n            \"\",\n            _xlfn.XLOOKUP(\n              1,\n              (Hakemisto[Tyyppi]=F40)*\n              (Hakemisto[Koko]=G40)*\n              (Hakemisto[asento]=I40),\n              Hakemisto[k-arvo],\n              \"ei löydy\"\n            )\n          ),\n  IF(\n    OR(_xlpm.karvo=\"\", _xlpm.karvo=\"ei löydy\"),\n    \"\",\n    (E40/_xlpm.karvo)^2\n  )\n)","v":{"v":10.0144207659029,"d":"10.0"}}]
[]
[]
["Taulukko 2",null,"Suhteellinen säätö tulo ja poisto",{"$nulls":4},"Tulokset",null,"Muut tiedot",{"$nulls":7},"Huomiot"]
["KRS\n№","Huone \nTila","Päätelaite\nMittapiste","Koko\n Ød","Paine\nPa","Suunniteltu\nl/s","Lukitse\navaus","Mitattu\nl/s","Avaus\nmm","Kerroin\nk-arvo","Seuranta\n%","Tavoite \nl/s","+","-","tulo","poisto","★","Huomio\nnro","Näkyy huomio\ntulosteessa?","Kuvaus"]
[{"$nulls":7},{"$f":"IFERROR(\n  _xlfn.LET(\n    _xlpm.paine, MP_2[[#This Row],[Paine\nPa]],\n    _xlpm.k,     MP_2[[#This Row],[Kerroin\nk-arvo]],\n    IF(OR(_xlpm.paine=\"\", _xlpm.k=\"\"), \"\", _xlpm.k*SQRT(_xlpm.paine))\n  ),\n\"\")","v":""},{"$f":"IF(\n  MP_2[[#This Row],[Lukitse\navaus]]<>\"\",\n  VALUE(MP_2[[#This Row],[Lukitse\navaus]]),\n  säätöasento(\n    MP_2[[#This Row],[Päätelaite\nMittapiste]],\n    MP_2[[#This Row],[Koko\n Ød]],\n    MP_2[[#This Row],[Tavoite \nl/s]],\n    MP_2[[#This Row],[Paine\nPa]],\n    Hakemisto[]\n  )\n)","v":""},{"$f":"IFERROR(\n  IF(\n    OR(\n      ISBLANK(MP_2[[#This Row],[Päätelaite\nMittapiste]]),\n      ISBLANK(MP_2[[#This Row],[Koko\n Ød]]),\n      ISBLANK(MP_2[[#This Row],[Avaus\nmm]]),\n      ISBLANK(MP_2[[#This Row],[Paine\nPa]])\n    ),\n    \"\",\n    _xlfn.LET(\n      _xlpm.comp, MP_2[[#This Row],[Suunniteltu\nl/s]]*IF(\n        AND(MP_2[[#This Row],[-]]=\"P\", MP_2[[#This Row],[+]]<>\"T\"),\n        $H$58*MP_2[[#This Row],[Suunniteltu\nl/s]],\n        IF(\n          AND(MP_2[[#This Row],[+]]=\"T\", MP_2[[#This Row],[-]]<>\"P\"),\n          $G$58*MP_2[[#This Row],[Suunniteltu\nl/s]],\n          IF(AND(MP_2[[#This Row],[-]]=\"P\", MP_2[[#This Row],[+]]=\"T\"), \"T/P\", \"\")\n        )\n      )/SQRT(MP_2[[#This Row],[Paine\nPa]]),\n\n      _xlpm.filt, _xlfn._xlws.FILTER(\n              Hakemisto[],\n              (Hakemisto[Tyyppi]=MP_2[[#This Row],[Päätelaite\nMittapiste]]) *\n              (Hakemisto[Koko]=MP_2[[#This Row],[Koko\n Ød]]) *\n              (IFERROR(--Hakemisto[asento], -1E+99) = IFERROR(--MP_2[[#This Row],[Avaus\nmm]], -1E+99))\n           ),\n\n      _xlpm.colIndex, MATCH(\"k-arvo\", Hakemisto[#Headers], 0),\n      _xlpm.kValues, INDEX(_xlpm.filt, 0, _xlpm.colIndex),\n      _xlpm.diffs, ABS(_xlpm.kValues - _xlpm.comp),\n      _xlpm.minDiff, MIN(_xlpm.diffs),\n      INDEX(_xlpm.kValues, MATCH(_xlpm.minDiff, _xlpm.diffs, 0))\n    )\n  ),\n  \"\"\n)","v":""},{"$f":"_xlfn.LET(_xlpm.suunniteltu, INDIRECT(\"F\"&ROW()), _xlpm.mitattu, INDIRECT(\"H\"&ROW()), IF(OR(_xlpm.suunniteltu=\"\", _xlpm.mitattu=\"\", _xlpm.mitattu=0), \" \", (_xlpm.mitattu/_xlpm.suunniteltu)))","v":" "},{"$f":"IFERROR(IF(AND(MP_2[[#This Row],[-]]=\"P\", MP_2[[#This Row],[+]]<>\"T\"), $H$58*MP_2[[#This Row],[Suunniteltu\nl/s]]/100,\n   IF(AND(MP_2[[#This Row],[+]]=\"T\", MP_2[[#This Row],[-]]<>\"P\"), $G$58*MP_2[[#This Row],[Suunniteltu\nl/s]]/100,\n      IF(AND(MP_2[[#This Row],[-]]=\"P\", MP_2[[#This Row],[+]]=\"T\"), \"T/P\", \"\")\n   )\n),\"\")","v":""},{"$f":"IFERROR(IF(MP_2[[#This Row],[tulo]]=TRUE,\"T\",\"\"),\"\")","v":""},{"$f":"IFERROR(IF(MP_2[[#This Row],[poisto]]=TRUE,\"P\",\"\"),\"\")","v":""},{"$f":"IFERROR(IF(\n    ISBLANK(MP_2[[#This Row],[Päätelaite\nMittapiste]]),\n    \"\",\n    IF(\n        SUM(\n            _xlfn._xlws.FILTER(\n                (Hakemisto[Tyyppi]=MP_2[[#This Row],[Päätelaite\nMittapiste]]) *\n                (Hakemisto[Koko]=MP_2[[#This Row],[Koko\n Ød]]) *\n                ((Hakemisto[Tulo]=\"x\") + (Hakemisto[Tulo]=1)),\n                (Hakemisto[Tyyppi]=MP_2[[#This Row],[Päätelaite\nMittapiste]])\n            )\n        ) > 0,\n        TRUE,\n        FALSE\n    )\n),\"\")","v":""},{"$f":"IFERROR(IF(\n    ISBLANK(MP_2[[#This Row],[Päätelaite\nMittapiste]]),\n    \"\",\n    IF(\n        SUM(\n            _xlfn._xlws.FILTER(\n                (Hakemisto[Tyyppi]=MP_2[[#This Row],[Päätelaite\nMittapiste]]) *\n                (Hakemisto[Koko]=MP_2[[#This Row],[Koko\n Ød]]) *\n                ((Hakemisto[Poisto]=\"x\") + (Hakemisto[Poisto]=1)),\n                (Hakemisto[Tyyppi]=MP_2[[#This Row],[Päätelaite\nMittapiste]])\n            )\n        ) > 0,\n        TRUE,\n        FALSE\n    )\n),\"\")","v":""},null,{"$f":"IF((MP_2[[#This Row],[★]]=\"\"),\"\",MP_2[[#This Row],[★]])","v":""}]
[{"$nulls":7},{"$f":"IFERROR(\n  _xlfn.LET(\n    _xlpm.paine, MP_2[[#This Row],[Paine\nPa]],\n    _xlpm.k,     MP_2[[#This Row],[Kerroin\nk-arvo]],\n    IF(OR(_xlpm.paine=\"\", _xlpm.k=\"\"), \"\", _xlpm.k*SQRT(_xlpm.paine))\n  ),\n\"\")","v":""},{"$f":"IF(\n  MP_2[[#This Row],[Lukitse\navaus]]<>\"\",\n  VALUE(MP_2[[#This Row],[Lukitse\navaus]]),\n  säätöasento(\n    MP_2[[#This Row],[Päätelaite\nMittapiste]],\n    MP_2[[#This Row],[Koko\n Ød]],\n    MP_2[[#This Row],[Tavoite \nl/s]],\n    MP_2[[#This Row],[Paine\nPa]],\n    Hakemisto[]\n  )\n)","v":""},{"$f":"IFERROR(\n  IF(\n    OR(\n      ISBLANK(MP_2[[#This Row],[Päätelaite\nMittapiste]]),\n      ISBLANK(MP_2[[#This Row],[Koko\n Ød]]),\n      ISBLANK(MP_2[[#This Row],[Avaus\nmm]]),\n      ISBLANK(MP_2[[#This Row],[Paine\nPa]])\n    ),\n    \"\",\n    _xlfn.LET(\n      _xlpm.comp, MP_2[[#This Row],[Suunniteltu\nl/s]]*IF(\n        AND(MP_2[[#This Row],[-]]=\"P\", MP_2[[#This Row],[+]]<>\"T\"),\n        $H$58*MP_2[[#This Row],[Suunniteltu\nl/s]],\n        IF(\n          AND(MP_2[[#This Row],[+]]=\"T\", MP_2[[#This Row],[-]]<>\"P\"),\n          $G$58*MP_2[[#This Row],[Suunniteltu\nl/s]],\n          IF(AND(MP_2[[#This Row],[-]]=\"P\", MP_2[[#This Row],[+]]=\"T\"), \"T/P\", \"\")\n        )\n      )/SQRT(MP_2[[#This Row],[Paine\nPa]]),\n\n      _xlpm.filt, _xlfn._xlws.FILTER(\n              Hakemisto[],\n              (Hakemisto[Tyyppi]=MP_2[[#This Row],[Päätelaite\nMittapiste]]) *\n              (Hakemisto[Koko]=MP_2[[#This Row],[Koko\n Ød]]) *\n              (IFERROR(--Hakemisto[asento], -1E+99) = IFERROR(--MP_2[[#This Row],[Avaus\nmm]], -1E+99))\n           ),\n\n      _xlpm.colIndex, MATCH(\"k-arvo\", Hakemisto[#Headers], 0),\n      _xlpm.kValues, INDEX(_xlpm.filt, 0, _xlpm.colIndex),\n      _xlpm.diffs, ABS(_xlpm.kValues - _xlpm.comp),\n      _xlpm.minDiff, MIN(_xlpm.diffs),\n      INDEX(_xlpm.kValues, MATCH(_xlpm.minDiff, _xlpm.diffs, 0))\n    )\n  ),\n  \"\"\n)","v":""},{"$f":"_xlfn.LET(_xlpm.suunniteltu, INDIRECT(\"F\"&ROW()), _xlpm.mitattu, INDIRECT(\"H\"&ROW()), IF(OR(_xlpm.suunniteltu=\"\", _xlpm.mitattu=\"\", _xlpm.mitattu=0), \" \", (_xlpm.mitattu/_xlpm.suunniteltu)))","v":" "},{"$f":"IFERROR(IF(AND(MP_2[[#This Row],[-]]=\"P\", MP_2[[#This Row],[+]]<>\"T\"), $H$58*MP_2[[#This Row],[Suunniteltu\nl/s]]/100,\n   IF(AND(MP_2[[#This Row],[+]]=\"T\", MP_2[[#This Row],[-]]<>\"P\"), $G$58*MP_2[[#This Row],[Suunniteltu\nl/s]]/100,\n      IF(AND(MP_2[[#This Row],[-]]=\"P\", MP_2[[#This Row],[+]]=\"T\"), \"T/P\", \"\")\n   )\n),\"\")","v":""},{"$f":"IFERROR(IF(MP_2[[#This Row],[tulo]]=TRUE,\"T\",\"\"),\"\")","v":""},{"$f":"IFERROR(IF(MP_2[[#This Row],[poisto]]=TRUE,\"P\",\"\"),\"\")","v":""},{"$f":"IFERROR(IF(\n    ISBLANK(MP_2[[#This Row],[Päätelaite\nMittapiste]]),\n    \"\",\n    IF(\n        SUM(\n            _xlfn._xlws.FILTER(\n                (Hakemisto[Tyyppi]=MP_2[[#This Row],[Päätelaite\nMittapiste]]) *\n                (Hakemisto[Koko]=MP_2[[#This Row],[Koko\n Ød]]) *\n                ((Hakemisto[Tulo]=\"x\") + (Hakemisto[Tulo]=1)),\n                (Hakemisto[Tyyppi]=MP_2[[#This Row],[Päätelaite\nMittapiste]])\n            )\n        ) > 0,\n        TRUE,\n        FALSE\n    )\n),\"\")","v":""},{"$f":"IFERROR(IF(\n    ISBLANK(MP_2[[#This Row],[Päätelaite\nMittapiste]]),\n    \"\",\n    IF(\n        SUM(\n            _xlfn._xlws.FILTER(\n                (Hakemisto[Tyyppi]=MP_2[[#This Row],[Päätelaite\nMittapiste]]) *\n                (Hakemisto[Koko]=MP_2[[#This Row],[Koko\n Ød]]) *\n                ((Hakemisto[Poisto]=\"x\") + (Hakemisto[Poisto]=1)),\n                (Hakemisto[Tyyppi]=MP_2[[#This Row],[Päätelaite\nMittapiste]])\n            )\n        ) > 0,\n        TRUE,\n        FALSE\n    )\n),\"\")","v":""},null,{"$f":"IF((MP_2[[#This Row],[★]]=\"\"),\"\",MP_2[[#This Row],[★]])","v":""}]
[{"$nulls":6},"",{"$f":"IFERROR(\n  _xlfn.LET(\n    _xlpm.paine, MP_2[[#This Row],[Paine\nPa]],\n    _xlpm.k,     MP_2[[#This Row],[Kerroin\nk-arvo]],\n    IF(OR(_xlpm.paine=\"\", _xlpm.k=\"\"), \"\", _xlpm.k*SQRT(_xlpm.paine))\n  ),\n\"\")","v":""},{"$f":"IF(\n  MP_2[[#This Row],[Lukitse\navaus]]<>\"\",\n  VALUE(MP_2[[#This Row],[Lukitse\navaus]]),\n  säätöasento(\n    MP_2[[#This Row],[Päätelaite\nMittapiste]],\n    MP_2[[#This Row],[Koko\n Ød]],\n    MP_2[[#This Row],[Tavoite \nl/s]],\n    MP_2[[#This Row],[Paine\nPa]],\n    Hakemisto[]\n  )\n)","v":""},{"$f":"IFERROR(\n  IF(\n    OR(\n      ISBLANK(MP_2[[#This Row],[Päätelaite\nMittapiste]]),\n      ISBLANK(MP_2[[#This Row],[Koko\n Ød]]),\n      ISBLANK(MP_2[[#This Row],[Avaus\nmm]]),\n      ISBLANK(MP_2[[#This Row],[Paine\nPa]])\n    ),\n    \"\",\n    _xlfn.LET(\n      _xlpm.comp, MP_2[[#This Row],[Suunniteltu\nl/s]]*IF(\n        AND(MP_2[[#This Row],[-]]=\"P\", MP_2[[#This Row],[+]]<>\"T\"),\n        $H$58*MP_2[[#This Row],[Suunniteltu\nl/s]],\n        IF(\n          AND(MP_2[[#This Row],[+]]=\"T\", MP_2[[#This Row],[-]]<>\"P\"),\n          $G$58*MP_2[[#This Row],[Suunniteltu\nl/s]],\n          IF(AND(MP_2[[#This Row],[-]]=\"P\", MP_2[[#This Row],[+]]=\"T\"), \"T/P\", \"\")\n        )\n      )/SQRT(MP_2[[#This Row],[Paine\nPa]]),\n\n      _xlpm.filt, _xlfn._xlws.FILTER(\n              Hakemisto[],\n              (Hakemisto[Tyyppi]=MP_2[[#This Row],[Päätelaite\nMittapiste]]) *\n              (Hakemisto[Koko]=MP_2[[#This Row],[Koko\n Ød]]) *\n              (IFERROR(--Hakemisto[asento], -1E+99) = IFERROR(--MP_2[[#This Row],[Avaus\nmm]], -1E+99))\n           ),\n\n      _xlpm.colIndex, MATCH(\"k-arvo\", Hakemisto[#Headers], 0),\n      _xlpm.kValues, INDEX(_xlpm.filt, 0, _xlpm.colIndex),\n      _xlpm.diffs, ABS(_xlpm.kValues - _xlpm.comp),\n      _xlpm.minDiff, MIN(_xlpm.diffs),\n      INDEX(_xlpm.kValues, MATCH(_xlpm.minDiff, _xlpm.diffs, 0))\n    )\n  ),\n  \"\"\n)","v":""},{"$f":"_xlfn.LET(_xlpm.suunniteltu, INDIRECT(\"F\"&ROW()), _xlpm.mitattu, INDIRECT(\"H\"&ROW()), IF(OR(_xlpm.suunniteltu=\"\", _xlpm.mitattu=\"\", _xlpm.mitattu=0), \" \", (_xlpm.mitattu/_xlpm.suunniteltu)))","v":" "},{"$f":"IFERROR(IF(AND(MP_2[[#This Row],[-]]=\"P\", MP_2[[#This Row],[+]]<>\"T\"), $H$58*MP_2[[#This Row],[Suunniteltu\nl/s]]/100,\n   IF(AND(MP_2[[#This Row],[+]]=\"T\", MP_2[[#This Row],[-]]<>\"P\"), $G$58*MP_2[[#This Row],[Suunniteltu\nl/s]]/100,\n      IF(AND(MP_2[[#This Row],[-]]=\"P\", MP_2[[#This Row],[+]]=\"T\"), \"T/P\", \"\")\n   )\n),\"\")","v":""},{"$f":"IFERROR(IF(MP_2[[#This Row],[tulo]]=TRUE,\"T\",\"\"),\"\")","v":""},{"$f":"IFERROR(IF(MP_2[[#This Row],[poisto]]=TRUE,\"P\",\"\"),\"\")","v":""},{"$f":"IFERROR(IF(\n    ISBLANK(MP_2[[#This Row],[Päätelaite\nMittapiste]]),\n    \"\",\n    IF(\n        SUM(\n            _xlfn._xlws.FILTER(\n                (Hakemisto[Tyyppi]=MP_2[[#This Row],[Päätelaite\nMittapiste]]) *\n                (Hakemisto[Koko]=MP_2[[#This Row],[Koko\n Ød]]) *\n                ((Hakemisto[Tulo]=\"x\") + (Hakemisto[Tulo]=1)),\n                (Hakemisto[Tyyppi]=MP_2[[#This Row],[Päätelaite\nMittapiste]])\n            )\n        ) > 0,\n        TRUE,\n        FALSE\n    )\n),\"\")","v":""},{"$f":"IFERROR(IF(\n    ISBLANK(MP_2[[#This Row],[Päätelaite\nMittapiste]]),\n    \"\",\n    IF(\n        SUM(\n            _xlfn._xlws.FILTER(\n                (Hakemisto[Tyyppi]=MP_2[[#This Row],[Päätelaite\nMittapiste]]) *\n                (Hakemisto[Koko]=MP_2[[#This Row],[Koko\n Ød]]) *\n                ((Hakemisto[Poisto]=\"x\") + (Hakemisto[Poisto]=1)),\n                (Hakemisto[Tyyppi]=MP_2[[#This Row],[Päätelaite\nMittapiste]])\n            )\n        ) > 0,\n        TRUE,\n        FALSE\n    )\n),\"\")","v":""},null,{"$f":"IF((MP_2[[#This Row],[★]]=\"\"),\"\",MP_2[[#This Row],[★]])","v":""}]
[{"$nulls":7},{"$f":"IFERROR(\n  _xlfn.LET(\n    _xlpm.paine, MP_2[[#This Row],[Paine\nPa]],\n    _xlpm.k,     MP_2[[#This Row],[Kerroin\nk-arvo]],\n    IF(OR(_xlpm.paine=\"\", _xlpm.k=\"\"), \"\", _xlpm.k*SQRT(_xlpm.paine))\n  ),\n\"\")","v":""},{"$f":"IF(\n  MP_2[[#This Row],[Lukitse\navaus]]<>\"\",\n  VALUE(MP_2[[#This Row],[Lukitse\navaus]]),\n  säätöasento(\n    MP_2[[#This Row],[Päätelaite\nMittapiste]],\n    MP_2[[#This Row],[Koko\n Ød]],\n    MP_2[[#This Row],[Tavoite \nl/s]],\n    MP_2[[#This Row],[Paine\nPa]],\n    Hakemisto[]\n  )\n)","v":""},{"$f":"IFERROR(\n  IF(\n    OR(\n      ISBLANK(MP_2[[#This Row],[Päätelaite\nMittapiste]]),\n      ISBLANK(MP_2[[#This Row],[Koko\n Ød]]),\n      ISBLANK(MP_2[[#This Row],[Avaus\nmm]]),\n      ISBLANK(MP_2[[#This Row],[Paine\nPa]])\n    ),\n    \"\",\n    _xlfn.LET(\n      _xlpm.comp, MP_2[[#This Row],[Suunniteltu\nl/s]]*IF(\n        AND(MP_2[[#This Row],[-]]=\"P\", MP_2[[#This Row],[+]]<>\"T\"),\n        $H$58*MP_2[[#This Row],[Suunniteltu\nl/s]],\n        IF(\n          AND(MP_2[[#This Row],[+]]=\"T\", MP_2[[#This Row],[-]]<>\"P\"),\n          $G$58*MP_2[[#This Row],[Suunniteltu\nl/s]],\n          IF(AND(MP_2[[#This Row],[-]]=\"P\", MP_2[[#This Row],[+]]=\"T\"), \"T/P\", \"\")\n        )\n      )/SQRT(MP_2[[#This Row],[Paine\nPa]]),\n\n      _xlpm.filt, _xlfn._xlws.FILTER(\n              Hakemisto[],\n              (Hakemisto[Tyyppi]=MP_2[[#This Row],[Päätelaite\nMittapiste]]) *\n              (Hakemisto[Koko]=MP_2[[#This Row],[Koko\n Ød]]) *\n              (IFERROR(--Hakemisto[asento], -1E+99) = IFERROR(--MP_2[[#This Row],[Avaus\nmm]], -1E+99))\n           ),\n\n      _xlpm.colIndex, MATCH(\"k-arvo\", Hakemisto[#Headers], 0),\n      _xlpm.kValues, INDEX(_xlpm.filt, 0, _xlpm.colIndex),\n      _xlpm.diffs, ABS(_xlpm.kValues - _xlpm.comp),\n      _xlpm.minDiff, MIN(_xlpm.diffs),\n      INDEX(_xlpm.kValues, MATCH(_xlpm.minDiff, _xlpm.diffs, 0))\n    )\n  ),\n  \"\"\n)","v":""},{"$f":"_xlfn.LET(_xlpm.suunniteltu, INDIRECT(\"F\"&ROW()), _xlpm.mitattu, INDIRECT(\"H\"&ROW()), IF(OR(_xlpm.suunniteltu=\"\", _xlpm.mitattu=\"\", _xlpm.mitattu=0), \" \", (_xlpm.mitattu/_xlpm.suunniteltu)))","v":" "},{"$f":"IFERROR(IF(AND(MP_2[[#This Row],[-]]=\"P\", MP_2[[#This Row],[+]]<>\"T\"), $H$58*MP_2[[#This Row],[Suunniteltu\nl/s]]/100,\n   IF(AND(MP_2[[#This Row],[+]]=\"T\", MP_2[[#This Row],[-]]<>\"P\"), $G$58*MP_2[[#This Row],[Suunniteltu\nl/s]]/100,\n      IF(AND(MP_2[[#This Row],[-]]=\"P\", MP_2[[#This Row],[+]]=\"T\"), \"T/P\", \"\")\n   )\n),\"\")","v":""},{"$f":"IFERROR(IF(MP_2[[#This Row],[tulo]]=TRUE,\"T\",\"\"),\"\")","v":""},{"$f":"IFERROR(IF(MP_2[[#This Row],[poisto]]=TRUE,\"P\",\"\"),\"\")","v":""},{"$f":"IFERROR(IF(\n    ISBLANK(MP_2[[#This Row],[Päätelaite\nMittapiste]]),\n    \"\",\n    IF(\n        SUM(\n            _xlfn._xlws.FILTER(\n                (Hakemisto[Tyyppi]=MP_2[[#This Row],[Päätelaite\nMittapiste]]) *\n                (Hakemisto[Koko]=MP_2[[#This Row],[Koko\n Ød]]) *\n                ((Hakemisto[Tulo]=\"x\") + (Hakemisto[Tulo]=1)),\n                (Hakemisto[Tyyppi]=MP_2[[#This Row],[Päätelaite\nMittapiste]])\n            )\n        ) > 0,\n        TRUE,\n        FALSE\n    )\n),\"\")","v":""},{"$f":"IFERROR(IF(\n    ISBLANK(MP_2[[#This Row],[Päätelaite\nMittapiste]]),\n    \"\",\n    IF(\n        SUM(\n            _xlfn._xlws.FILTER(\n                (Hakemisto[Tyyppi]=MP_2[[#This Row],[Päätelaite\nMittapiste]]) *\n                (Hakemisto[Koko]=MP_2[[#This Row],[Koko\n Ød]]) *\n                ((Hakemisto[Poisto]=\"x\") + (Hakemisto[Poisto]=1)),\n                (Hakemisto[Tyyppi]=MP_2[[#This Row],[Päätelaite\nMittapiste]])\n            )\n        ) > 0,\n        TRUE,\n        FALSE\n    )\n),\"\")","v":""},null,{"$f":"IF((MP_2[[#This Row],[★]]=\"\"),\"\",MP_2[[#This Row],[★]])","v":""}]
[{"$nulls":7},{"$f":"IFERROR(\n  _xlfn.LET(\n    _xlpm.paine, MP_2[[#This Row],[Paine\nPa]],\n    _xlpm.k,     MP_2[[#This Row],[Kerroin\nk-arvo]],\n    IF(OR(_xlpm.paine=\"\", _xlpm.k=\"\"), \"\", _xlpm.k*SQRT(_xlpm.paine))\n  ),\n\"\")","v":""},{"$f":"IF(\n  MP_2[[#This Row],[Lukitse\navaus]]<>\"\",\n  VALUE(MP_2[[#This Row],[Lukitse\navaus]]),\n  säätöasento(\n    MP_2[[#This Row],[Päätelaite\nMittapiste]],\n    MP_2[[#This Row],[Koko\n Ød]],\n    MP_2[[#This Row],[Tavoite \nl/s]],\n    MP_2[[#This Row],[Paine\nPa]],\n    Hakemisto[]\n  )\n)","v":""},{"$f":"IFERROR(\n  IF(\n    OR(\n      ISBLANK(MP_2[[#This Row],[Päätelaite\nMittapiste]]),\n      ISBLANK(MP_2[[#This Row],[Koko\n Ød]]),\n      ISBLANK(MP_2[[#This Row],[Avaus\nmm]]),\n      ISBLANK(MP_2[[#This Row],[Paine\nPa]])\n    ),\n    \"\",\n    _xlfn.LET(\n      _xlpm.comp, MP_2[[#This Row],[Suunniteltu\nl/s]]*IF(\n        AND(MP_2[[#This Row],[-]]=\"P\", MP_2[[#This Row],[+]]<>\"T\"),\n        $H$58*MP_2[[#This Row],[Suunniteltu\nl/s]],\n        IF(\n          AND(MP_2[[#This Row],[+]]=\"T\", MP_2[[#This Row],[-]]<>\"P\"),\n          $G$58*MP_2[[#This Row],[Suunniteltu\nl/s]],\n          IF(AND(MP_2[[#This Row],[-]]=\"P\", MP_2[[#This Row],[+]]=\"T\"), \"T/P\", \"\")\n        )\n      )/SQRT(MP_2[[#This Row],[Paine\nPa]]),\n\n      _xlpm.filt, _xlfn._xlws.FILTER(\n              Hakemisto[],\n              (Hakemisto[Tyyppi]=MP_2[[#This Row],[Päätelaite\nMittapiste]]) *\n              (Hakemisto[Koko]=MP_2[[#This Row],[Koko\n Ød]]) *\n              (IFERROR(--Hakemisto[asento], -1E+99) = IFERROR(--MP_2[[#This Row],[Avaus\nmm]], -1E+99))\n           ),\n\n      _xlpm.colIndex, MATCH(\"k-arvo\", Hakemisto[#Headers], 0),\n      _xlpm.kValues, INDEX(_xlpm.filt, 0, _xlpm.colIndex),\n      _xlpm.diffs, ABS(_xlpm.kValues - _xlpm.comp),\n      _xlpm.minDiff, MIN(_xlpm.diffs),\n      INDEX(_xlpm.kValues, MATCH(_xlpm.minDiff, _xlpm.diffs, 0))\n    )\n  ),\n  \"\"\n)","v":""},{"$f":"_xlfn.LET(_xlpm.suunniteltu, INDIRECT(\"F\"&ROW()), _xlpm.mitattu, INDIRECT(\"H\"&ROW()), IF(OR(_xlpm.suunniteltu=\"\", _xlpm.mitattu=\"\", _xlpm.mitattu=0), \" \", (_xlpm.mitattu/_xlpm.suunniteltu)))","v":" "},{"$f":"IFERROR(IF(AND(MP_2[[#This Row],[-]]=\"P\", MP_2[[#This Row],[+]]<>\"T\"), $H$58*MP_2[[#This Row],[Suunniteltu\nl/s]]/100,\n   IF(AND(MP_2[[#This Row],[+]]=\"T\", MP_2[[#This Row],[-]]<>\"P\"), $G$58*MP_2[[#This Row],[Suunniteltu\nl/s]]/100,\n      IF(AND(MP_2[[#This Row],[-]]=\"P\", MP_2[[#This Row],[+]]=\"T\"), \"T/P\", \"\")\n   )\n),\"\")","v":""},{"$f":"IFERROR(IF(MP_2[[#This Row],[tulo]]=TRUE,\"T\",\"\"),\"\")","v":""},{"$f":"IFERROR(IF(MP_2[[#This Row],[poisto]]=TRUE,\"P\",\"\"),\"\")","v":""},{"$f":"IFERROR(IF(\n    ISBLANK(MP_2[[#This Row],[Päätelaite\nMittapiste]]),\n    \"\",\n    IF(\n        SUM(\n            _xlfn._xlws.FILTER(\n                (Hakemisto[Tyyppi]=MP_2[[#This Row],[Päätelaite\nMittapiste]]) *\n                (Hakemisto[Koko]=MP_2[[#This Row],[Koko\n Ød]]) *\n                ((Hakemisto[Tulo]=\"x\") + (Hakemisto[Tulo]=1)),\n                (Hakemisto[Tyyppi]=MP_2[[#This Row],[Päätelaite\nMittapiste]])\n            )\n        ) > 0,\n        TRUE,\n        FALSE\n    )\n),\"\")","v":""},{"$f":"IFERROR(IF(\n    ISBLANK(MP_2[[#This Row],[Päätelaite\nMittapiste]]),\n    \"\",\n    IF(\n        SUM(\n            _xlfn._xlws.FILTER(\n                (Hakemisto[Tyyppi]=MP_2[[#This Row],[Päätelaite\nMittapiste]]) *\n                (Hakemisto[Koko]=MP_2[[#This Row],[Koko\n Ød]]) *\n                ((Hakemisto[Poisto]=\"x\") + (Hakemisto[Poisto]=1)),\n                (Hakemisto[Tyyppi]=MP_2[[#This Row],[Päätelaite\nMittapiste]])\n            )\n        ) > 0,\n        TRUE,\n        FALSE\n    )\n),\"\")","v":""},null,{"$f":"IF((MP_2[[#This Row],[★]]=\"\"),\"\",MP_2[[#This Row],[★]])","v":""}]
[{"$nulls":7},{"$f":"IFERROR(\n  _xlfn.LET(\n    _xlpm.paine, MP_2[[#This Row],[Paine\nPa]],\n    _xlpm.k,     MP_2[[#This Row],[Kerroin\nk-arvo]],\n    IF(OR(_xlpm.paine=\"\", _xlpm.k=\"\"), \"\", _xlpm.k*SQRT(_xlpm.paine))\n  ),\n\"\")","v":""},{"$f":"IF(\n  MP_2[[#This Row],[Lukitse\navaus]]<>\"\",\n  VALUE(MP_2[[#This Row],[Lukitse\navaus]]),\n  säätöasento(\n    MP_2[[#This Row],[Päätelaite\nMittapiste]],\n    MP_2[[#This Row],[Koko\n Ød]],\n    MP_2[[#This Row],[Tavoite \nl/s]],\n    MP_2[[#This Row],[Paine\nPa]],\n    Hakemisto[]\n  )\n)","v":""},{"$f":"IFERROR(\n  IF(\n    OR(\n      ISBLANK(MP_2[[#This Row],[Päätelaite\nMittapiste]]),\n      ISBLANK(MP_2[[#This Row],[Koko\n Ød]]),\n      ISBLANK(MP_2[[#This Row],[Avaus\nmm]]),\n      ISBLANK(MP_2[[#This Row],[Paine\nPa]])\n    ),\n    \"\",\n    _xlfn.LET(\n      _xlpm.comp, MP_2[[#This Row],[Suunniteltu\nl/s]]*IF(\n        AND(MP_2[[#This Row],[-]]=\"P\", MP_2[[#This Row],[+]]<>\"T\"),\n        $H$58*MP_2[[#This Row],[Suunniteltu\nl/s]],\n        IF(\n          AND(MP_2[[#This Row],[+]]=\"T\", MP_2[[#This Row],[-]]<>\"P\"),\n          $G$58*MP_2[[#This Row],[Suunniteltu\nl/s]],\n          IF(AND(MP_2[[#This Row],[-]]=\"P\", MP_2[[#This Row],[+]]=\"T\"), \"T/P\", \"\")\n        )\n      )/SQRT(MP_2[[#This Row],[Paine\nPa]]),\n\n      _xlpm.filt, _xlfn._xlws.FILTER(\n              Hakemisto[],\n              (Hakemisto[Tyyppi]=MP_2[[#This Row],[Päätelaite\nMittapiste]]) *\n              (Hakemisto[Koko]=MP_2[[#This Row],[Koko\n Ød]]) *\n              (IFERROR(--Hakemisto[asento], -1E+99) = IFERROR(--MP_2[[#This Row],[Avaus\nmm]], -1E+99))\n           ),\n\n      _xlpm.colIndex, MATCH(\"k-arvo\", Hakemisto[#Headers], 0),\n      _xlpm.kValues, INDEX(_xlpm.filt, 0, _xlpm.colIndex),\n      _xlpm.diffs, ABS(_xlpm.kValues - _xlpm.comp),\n      _xlpm.minDiff, MIN(_xlpm.diffs),\n      INDEX(_xlpm.kValues, MATCH(_xlpm.minDiff, _xlpm.diffs, 0))\n    )\n  ),\n  \"\"\n)","v":""},{"$f":"_xlfn.LET(_xlpm.suunniteltu, INDIRECT(\"F\"&ROW()), _xlpm.mitattu, INDIRECT(\"H\"&ROW()), IF(OR(_xlpm.suunniteltu=\"\", _xlpm.mitattu=\"\", _xlpm.mitattu=0), \" \", (_xlpm.mitattu/_xlpm.suunniteltu)))","v":" "},{"$f":"IFERROR(IF(AND(MP_2[[#This Row],[-]]=\"P\", MP_2[[#This Row],[+]]<>\"T\"), $H$58*MP_2[[#This Row],[Suunniteltu\nl/s]]/100,\n   IF(AND(MP_2[[#This Row],[+]]=\"T\", MP_2[[#This Row],[-]]<>\"P\"), $G$58*MP_2[[#This Row],[Suunniteltu\nl/s]]/100,\n      IF(AND(MP_2[[#This Row],[-]]=\"P\", MP_2[[#This Row],[+]]=\"T\"), \"T/P\", \"\")\n   )\n),\"\")","v":""},{"$f":"IFERROR(IF(MP_2[[#This Row],[tulo]]=TRUE,\"T\",\"\"),\"\")","v":""},{"$f":"IFERROR(IF(MP_2[[#This Row],[poisto]]=TRUE,\"P\",\"\"),\"\")","v":""},{"$f":"IFERROR(IF(\n    ISBLANK(MP_2[[#This Row],[Päätelaite\nMittapiste]]),\n    \"\",\n    IF(\n        SUM(\n            _xlfn._xlws.FILTER(\n                (Hakemisto[Tyyppi]=MP_2[[#This Row],[Päätelaite\nMittapiste]]) *\n                (Hakemisto[Koko]=MP_2[[#This Row],[Koko\n Ød]]) *\n                ((Hakemisto[Tulo]=\"x\") + (Hakemisto[Tulo]=1)),\n                (Hakemisto[Tyyppi]=MP_2[[#This Row],[Päätelaite\nMittapiste]])\n            )\n        ) > 0,\n        TRUE,\n        FALSE\n    )\n),\"\")","v":""},{"$f":"IFERROR(IF(\n    ISBLANK(MP_2[[#This Row],[Päätelaite\nMittapiste]]),\n    \"\",\n    IF(\n        SUM(\n            _xlfn._xlws.FILTER(\n                (Hakemisto[Tyyppi]=MP_2[[#This Row],[Päätelaite\nMittapiste]]) *\n                (Hakemisto[Koko]=MP_2[[#This Row],[Koko\n Ød]]) *\n                ((Hakemisto[Poisto]=\"x\") + (Hakemisto[Poisto]=1)),\n                (Hakemisto[Tyyppi]=MP_2[[#This Row],[Päätelaite\nMittapiste]])\n            )\n        ) > 0,\n        TRUE,\n        FALSE\n    )\n),\"\")","v":""},null,{"$f":"IF((MP_2[[#This Row],[★]]=\"\"),\"\",MP_2[[#This Row],[★]])","v":""}]
[{"$nulls":7},{"$f":"IFERROR(\n  _xlfn.LET(\n    _xlpm.paine, MP_2[[#This Row],[Paine\nPa]],\n    _xlpm.k,     MP_2[[#This Row],[Kerroin\nk-arvo]],\n    IF(OR(_xlpm.paine=\"\", _xlpm.k=\"\"), \"\", _xlpm.k*SQRT(_xlpm.paine))\n  ),\n\"\")","v":""},{"$f":"IF(\n  MP_2[[#This Row],[Lukitse\navaus]]<>\"\",\n  VALUE(MP_2[[#This Row],[Lukitse\navaus]]),\n  säätöasento(\n    MP_2[[#This Row],[Päätelaite\nMittapiste]],\n    MP_2[[#This Row],[Koko\n Ød]],\n    MP_2[[#This Row],[Tavoite \nl/s]],\n    MP_2[[#This Row],[Paine\nPa]],\n    Hakemisto[]\n  )\n)","v":""},{"$f":"IFERROR(\n  IF(\n    OR(\n      ISBLANK(MP_2[[#This Row],[Päätelaite\nMittapiste]]),\n      ISBLANK(MP_2[[#This Row],[Koko\n Ød]]),\n      ISBLANK(MP_2[[#This Row],[Avaus\nmm]]),\n      ISBLANK(MP_2[[#This Row],[Paine\nPa]])\n    ),\n    \"\",\n    _xlfn.LET(\n      _xlpm.comp, MP_2[[#This Row],[Suunniteltu\nl/s]]*IF(\n        AND(MP_2[[#This Row],[-]]=\"P\", MP_2[[#This Row],[+]]<>\"T\"),\n        $H$58*MP_2[[#This Row],[Suunniteltu\nl/s]],\n        IF(\n          AND(MP_2[[#This Row],[+]]=\"T\", MP_2[[#This Row],[-]]<>\"P\"),\n          $G$58*MP_2[[#This Row],[Suunniteltu\nl/s]],\n          IF(AND(MP_2[[#This Row],[-]]=\"P\", MP_2[[#This Row],[+]]=\"T\"), \"T/P\", \"\")\n        )\n      )/SQRT(MP_2[[#This Row],[Paine\nPa]]),\n\n      _xlpm.filt, _xlfn._xlws.FILTER(\n              Hakemisto[],\n              (Hakemisto[Tyyppi]=MP_2[[#This Row],[Päätelaite\nMittapiste]]) *\n              (Hakemisto[Koko]=MP_2[[#This Row],[Koko\n Ød]]) *\n              (IFERROR(--Hakemisto[asento], -1E+99) = IFERROR(--MP_2[[#This Row],[Avaus\nmm]], -1E+99))\n           ),\n\n      _xlpm.colIndex, MATCH(\"k-arvo\", Hakemisto[#Headers], 0),\n      _xlpm.kValues, INDEX(_xlpm.filt, 0, _xlpm.colIndex),\n      _xlpm.diffs, ABS(_xlpm.kValues - _xlpm.comp),\n      _xlpm.minDiff, MIN(_xlpm.diffs),\n      INDEX(_xlpm.kValues, MATCH(_xlpm.minDiff, _xlpm.diffs, 0))\n    )\n  ),\n  \"\"\n)","v":""},{"$f":"_xlfn.LET(_xlpm.suunniteltu, INDIRECT(\"F\"&ROW()), _xlpm.mitattu, INDIRECT(\"H\"&ROW()), IF(OR(_xlpm.suunniteltu=\"\", _xlpm.mitattu=\"\", _xlpm.mitattu=0), \" \", (_xlpm.mitattu/_xlpm.suunniteltu)))","v":" "},{"$f":"IFERROR(IF(AND(MP_2[[#This Row],[-]]=\"P\", MP_2[[#This Row],[+]]<>\"T\"), $H$58*MP_2[[#This Row],[Suunniteltu\nl/s]]/100,\n   IF(AND(MP_2[[#This Row],[+]]=\"T\", MP_2[[#This Row],[-]]<>\"P\"), $G$58*MP_2[[#This Row],[Suunniteltu\nl/s]]/100,\n      IF(AND(MP_2[[#This Row],[-]]=\"P\", MP_2[[#This Row],[+]]=\"T\"), \"T/P\", \"\")\n   )\n),\"\")","v":""},{"$f":"IFERROR(IF(MP_2[[#This Row],[tulo]]=TRUE,\"T\",\"\"),\"\")","v":""},{"$f":"IFERROR(IF(MP_2[[#This Row],[poisto]]=TRUE,\"P\",\"\"),\"\")","v":""},{"$f":"IFERROR(IF(\n    ISBLANK(MP_2[[#This Row],[Päätelaite\nMittapiste]]),\n    \"\",\n    IF(\n        SUM(\n            _xlfn._xlws.FILTER(\n                (Hakemisto[Tyyppi]=MP_2[[#This Row],[Päätelaite\nMittapiste]]) *\n                (Hakemisto[Koko]=MP_2[[#This Row],[Koko\n Ød]]) *\n                ((Hakemisto[Tulo]=\"x\") + (Hakemisto[Tulo]=1)),\n                (Hakemisto[Tyyppi]=MP_2[[#This Row],[Päätelaite\nMittapiste]])\n            )\n        ) > 0,\n        TRUE,\n        FALSE\n    )\n),\"\")","v":""},{"$f":"IFERROR(IF(\n    ISBLANK(MP_2[[#This Row],[Päätelaite\nMittapiste]]),\n    \"\",\n    IF(\n        SUM(\n            _xlfn._xlws.FILTER(\n                (Hakemisto[Tyyppi]=MP_2[[#This Row],[Päätelaite\nMittapiste]]) *\n                (Hakemisto[Koko]=MP_2[[#This Row],[Koko\n Ød]]) *\n                ((Hakemisto[Poisto]=\"x\") + (Hakemisto[Poisto]=1)),\n                (Hakemisto[Tyyppi]=MP_2[[#This Row],[Päätelaite\nMittapiste]])\n            )\n        ) > 0,\n        TRUE,\n        FALSE\n    )\n),\"\")","v":""},null,{"$f":"IF((MP_2[[#This Row],[★]]=\"\"),\"\",MP_2[[#This Row],[★]])","v":""}]
[{"$nulls":7},{"$f":"IFERROR(\n  _xlfn.LET(\n    _xlpm.paine, MP_2[[#This Row],[Paine\nPa]],\n    _xlpm.k,     MP_2[[#This Row],[Kerroin\nk-arvo]],\n    IF(OR(_xlpm.paine=\"\", _xlpm.k=\"\"), \"\", _xlpm.k*SQRT(_xlpm.paine))\n  ),\n\"\")","v":""},{"$f":"IF(\n  MP_2[[#This Row],[Lukitse\navaus]]<>\"\",\n  VALUE(MP_2[[#This Row],[Lukitse\navaus]]),\n  säätöasento(\n    MP_2[[#This Row],[Päätelaite\nMittapiste]],\n    MP_2[[#This Row],[Koko\n Ød]],\n    MP_2[[#This Row],[Tavoite \nl/s]],\n    MP_2[[#This Row],[Paine\nPa]],\n    Hakemisto[]\n  )\n)","v":""},{"$f":"IFERROR(\n  IF(\n    OR(\n      ISBLANK(MP_2[[#This Row],[Päätelaite\nMittapiste]]),\n      ISBLANK(MP_2[[#This Row],[Koko\n Ød]]),\n      ISBLANK(MP_2[[#This Row],[Avaus\nmm]]),\n      ISBLANK(MP_2[[#This Row],[Paine\nPa]])\n    ),\n    \"\",\n    _xlfn.LET(\n      _xlpm.comp, MP_2[[#This Row],[Suunniteltu\nl/s]]*IF(\n        AND(MP_2[[#This Row],[-]]=\"P\", MP_2[[#This Row],[+]]<>\"T\"),\n        $H$58*MP_2[[#This Row],[Suunniteltu\nl/s]],\n        IF(\n          AND(MP_2[[#This Row],[+]]=\"T\", MP_2[[#This Row],[-]]<>\"P\"),\n          $G$58*MP_2[[#This Row],[Suunniteltu\nl/s]],\n          IF(AND(MP_2[[#This Row],[-]]=\"P\", MP_2[[#This Row],[+]]=\"T\"), \"T/P\", \"\")\n        )\n      )/SQRT(MP_2[[#This Row],[Paine\nPa]]),\n\n      _xlpm.filt, _xlfn._xlws.FILTER(\n              Hakemisto[],\n              (Hakemisto[Tyyppi]=MP_2[[#This Row],[Päätelaite\nMittapiste]]) *\n              (Hakemisto[Koko]=MP_2[[#This Row],[Koko\n Ød]]) *\n              (IFERROR(--Hakemisto[asento], -1E+99) = IFERROR(--MP_2[[#This Row],[Avaus\nmm]], -1E+99))\n           ),\n\n      _xlpm.colIndex, MATCH(\"k-arvo\", Hakemisto[#Headers], 0),\n      _xlpm.kValues, INDEX(_xlpm.filt, 0, _xlpm.colIndex),\n      _xlpm.diffs, ABS(_xlpm.kValues - _xlpm.comp),\n      _xlpm.minDiff, MIN(_xlpm.diffs),\n      INDEX(_xlpm.kValues, MATCH(_xlpm.minDiff, _xlpm.diffs, 0))\n    )\n  ),\n  \"\"\n)","v":""},{"$f":"_xlfn.LET(_xlpm.suunniteltu, INDIRECT(\"F\"&ROW()), _xlpm.mitattu, INDIRECT(\"H\"&ROW()), IF(OR(_xlpm.suunniteltu=\"\", _xlpm.mitattu=\"\", _xlpm.mitattu=0), \" \", (_xlpm.mitattu/_xlpm.suunniteltu)))","v":" "},{"$f":"IFERROR(IF(AND(MP_2[[#This Row],[-]]=\"P\", MP_2[[#This Row],[+]]<>\"T\"), $H$58*MP_2[[#This Row],[Suunniteltu\nl/s]]/100,\n   IF(AND(MP_2[[#This Row],[+]]=\"T\", MP_2[[#This Row],[-]]<>\"P\"), $G$58*MP_2[[#This Row],[Suunniteltu\nl/s]]/100,\n      IF(AND(MP_2[[#This Row],[-]]=\"P\", MP_2[[#This Row],[+]]=\"T\"), \"T/P\", \"\")\n   )\n),\"\")","v":""},{"$f":"IFERROR(IF(MP_2[[#This Row],[tulo]]=TRUE,\"T\",\"\"),\"\")","v":""},{"$f":"IFERROR(IF(MP_2[[#This Row],[poisto]]=TRUE,\"P\",\"\"),\"\")","v":""},{"$f":"IFERROR(IF(\n    ISBLANK(MP_2[[#This Row],[Päätelaite\nMittapiste]]),\n    \"\",\n    IF(\n        SUM(\n            _xlfn._xlws.FILTER(\n                (Hakemisto[Tyyppi]=MP_2[[#This Row],[Päätelaite\nMittapiste]]) *\n                (Hakemisto[Koko]=MP_2[[#This Row],[Koko\n Ød]]) *\n                ((Hakemisto[Tulo]=\"x\") + (Hakemisto[Tulo]=1)),\n                (Hakemisto[Tyyppi]=MP_2[[#This Row],[Päätelaite\nMittapiste]])\n            )\n        ) > 0,\n        TRUE,\n        FALSE\n    )\n),\"\")","v":""},{"$f":"IFERROR(IF(\n    ISBLANK(MP_2[[#This Row],[Päätelaite\nMittapiste]]),\n    \"\",\n    IF(\n        SUM(\n            _xlfn._xlws.FILTER(\n                (Hakemisto[Tyyppi]=MP_2[[#This Row],[Päätelaite\nMittapiste]]) *\n                (Hakemisto[Koko]=MP_2[[#This Row],[Koko\n Ød]]) *\n                ((Hakemisto[Poisto]=\"x\") + (Hakemisto[Poisto]=1)),\n                (Hakemisto[Tyyppi]=MP_2[[#This Row],[Päätelaite\nMittapiste]])\n            )\n        ) > 0,\n        TRUE,\n        FALSE\n    )\n),\"\")","v":""},null,{"$f":"IF((MP_2[[#This Row],[★]]=\"\"),\"\",MP_2[[#This Row],[★]])","v":""}]
[{"$nulls":7},{"$f":"IFERROR(\n  _xlfn.LET(\n    _xlpm.paine, MP_2[[#This Row],[Paine\nPa]],\n    _xlpm.k,     MP_2[[#This Row],[Kerroin\nk-arvo]],\n    IF(OR(_xlpm.paine=\"\", _xlpm.k=\"\"), \"\", _xlpm.k*SQRT(_xlpm.paine))\n  ),\n\"\")","v":""},{"$f":"IF(\n  MP_2[[#This Row],[Lukitse\navaus]]<>\"\",\n  VALUE(MP_2[[#This Row],[Lukitse\navaus]]),\n  säätöasento(\n    MP_2[[#This Row],[Päätelaite\nMittapiste]],\n    MP_2[[#This Row],[Koko\n Ød]],\n    MP_2[[#This Row],[Tavoite \nl/s]],\n    MP_2[[#This Row],[Paine\nPa]],\n    Hakemisto[]\n  )\n)","v":""},{"$f":"IFERROR(\n  IF(\n    OR(\n      ISBLANK(MP_2[[#This Row],[Päätelaite\nMittapiste]]),\n      ISBLANK(MP_2[[#This Row],[Koko\n Ød]]),\n      ISBLANK(MP_2[[#This Row],[Avaus\nmm]]),\n      ISBLANK(MP_2[[#This Row],[Paine\nPa]])\n    ),\n    \"\",\n    _xlfn.LET(\n      _xlpm.comp, MP_2[[#This Row],[Suunniteltu\nl/s]]*IF(\n        AND(MP_2[[#This Row],[-]]=\"P\", MP_2[[#This Row],[+]]<>\"T\"),\n        $H$58*MP_2[[#This Row],[Suunniteltu\nl/s]],\n        IF(\n          AND(MP_2[[#This Row],[+]]=\"T\", MP_2[[#This Row],[-]]<>\"P\"),\n          $G$58*MP_2[[#This Row],[Suunniteltu\nl/s]],\n          IF(AND(MP_2[[#This Row],[-]]=\"P\", MP_2[[#This Row],[+]]=\"T\"), \"T/P\", \"\")\n        )\n      )/SQRT(MP_2[[#This Row],[Paine\nPa]]),\n\n      _xlpm.filt, _xlfn._xlws.FILTER(\n              Hakemisto[],\n              (Hakemisto[Tyyppi]=MP_2[[#This Row],[Päätelaite\nMittapiste]]) *\n              (Hakemisto[Koko]=MP_2[[#This Row],[Koko\n Ød]]) *\n              (IFERROR(--Hakemisto[asento], -1E+99) = IFERROR(--MP_2[[#This Row],[Avaus\nmm]], -1E+99))\n           ),\n\n      _xlpm.colIndex, MATCH(\"k-arvo\", Hakemisto[#Headers], 0),\n      _xlpm.kValues, INDEX(_xlpm.filt, 0, _xlpm.colIndex),\n      _xlpm.diffs, ABS(_xlpm.kValues - _xlpm.comp),\n      _xlpm.minDiff, MIN(_xlpm.diffs),\n      INDEX(_xlpm.kValues, MATCH(_xlpm.minDiff, _xlpm.diffs, 0))\n    )\n  ),\n  \"\"\n)","v":""},{"$f":"_xlfn.LET(_xlpm.suunniteltu, INDIRECT(\"F\"&ROW()), _xlpm.mitattu, INDIRECT(\"H\"&ROW()), IF(OR(_xlpm.suunniteltu=\"\", _xlpm.mitattu=\"\", _xlpm.mitattu=0), \" \", (_xlpm.mitattu/_xlpm.suunniteltu)))","v":" "},{"$f":"IFERROR(IF(AND(MP_2[[#This Row],[-]]=\"P\", MP_2[[#This Row],[+]]<>\"T\"), $H$58*MP_2[[#This Row],[Suunniteltu\nl/s]]/100,\n   IF(AND(MP_2[[#This Row],[+]]=\"T\", MP_2[[#This Row],[-]]<>\"P\"), $G$58*MP_2[[#This Row],[Suunniteltu\nl/s]]/100,\n      IF(AND(MP_2[[#This Row],[-]]=\"P\", MP_2[[#This Row],[+]]=\"T\"), \"T/P\", \"\")\n   )\n),\"\")","v":""},{"$f":"IFERROR(IF(MP_2[[#This Row],[tulo]]=TRUE,\"T\",\"\"),\"\")","v":""},{"$f":"IFERROR(IF(MP_2[[#This Row],[poisto]]=TRUE,\"P\",\"\"),\"\")","v":""},{"$f":"IFERROR(IF(\n    ISBLANK(MP_2[[#This Row],[Päätelaite\nMittapiste]]),\n    \"\",\n    IF(\n        SUM(\n            _xlfn._xlws.FILTER(\n                (Hakemisto[Tyyppi]=MP_2[[#This Row],[Päätelaite\nMittapiste]]) *\n                (Hakemisto[Koko]=MP_2[[#This Row],[Koko\n Ød]]) *\n                ((Hakemisto[Tulo]=\"x\") + (Hakemisto[Tulo]=1)),\n                (Hakemisto[Tyyppi]=MP_2[[#This Row],[Päätelaite\nMittapiste]])\n            )\n        ) > 0,\n        TRUE,\n        FALSE\n    )\n),\"\")","v":""},{"$f":"IFERROR(IF(\n    ISBLANK(MP_2[[#This Row],[Päätelaite\nMittapiste]]),\n    \"\",\n    IF(\n        SUM(\n            _xlfn._xlws.FILTER(\n                (Hakemisto[Tyyppi]=MP_2[[#This Row],[Päätelaite\nMittapiste]]) *\n                (Hakemisto[Koko]=MP_2[[#This Row],[Koko\n Ød]]) *\n                ((Hakemisto[Poisto]=\"x\") + (Hakemisto[Poisto]=1)),\n                (Hakemisto[Tyyppi]=MP_2[[#This Row],[Päätelaite\nMittapiste]])\n            )\n        ) > 0,\n        TRUE,\n        FALSE\n    )\n),\"\")","v":""},null,{"$f":"IF((MP_2[[#This Row],[★]]=\"\"),\"\",MP_2[[#This Row],[★]])","v":""}]
[{"$nulls":7},{"$f":"IFERROR(\n  _xlfn.LET(\n    _xlpm.paine, MP_2[[#This Row],[Paine\nPa]],\n    _xlpm.k,     MP_2[[#This Row],[Kerroin\nk-arvo]],\n    IF(OR(_xlpm.paine=\"\", _xlpm.k=\"\"), \"\", _xlpm.k*SQRT(_xlpm.paine))\n  ),\n\"\")","v":""},{"$f":"IF(\n  MP_2[[#This Row],[Lukitse\navaus]]<>\"\",\n  VALUE(MP_2[[#This Row],[Lukitse\navaus]]),\n  säätöasento(\n    MP_2[[#This Row],[Päätelaite\nMittapiste]],\n    MP_2[[#This Row],[Koko\n Ød]],\n    MP_2[[#This Row],[Tavoite \nl/s]],\n    MP_2[[#This Row],[Paine\nPa]],\n    Hakemisto[]\n  )\n)","v":""},{"$f":"IFERROR(\n  IF(\n    OR(\n      ISBLANK(MP_2[[#This Row],[Päätelaite\nMittapiste]]),\n      ISBLANK(MP_2[[#This Row],[Koko\n Ød]]),\n      ISBLANK(MP_2[[#This Row],[Avaus\nmm]]),\n      ISBLANK(MP_2[[#This Row],[Paine\nPa]])\n    ),\n    \"\",\n    _xlfn.LET(\n      _xlpm.comp, MP_2[[#This Row],[Suunniteltu\nl/s]]*IF(\n        AND(MP_2[[#This Row],[-]]=\"P\", MP_2[[#This Row],[+]]<>\"T\"),\n        $H$58*MP_2[[#This Row],[Suunniteltu\nl/s]],\n        IF(\n          AND(MP_2[[#This Row],[+]]=\"T\", MP_2[[#This Row],[-]]<>\"P\"),\n          $G$58*MP_2[[#This Row],[Suunniteltu\nl/s]],\n          IF(AND(MP_2[[#This Row],[-]]=\"P\", MP_2[[#This Row],[+]]=\"T\"), \"T/P\", \"\")\n        )\n      )/SQRT(MP_2[[#This Row],[Paine\nPa]]),\n\n      _xlpm.filt, _xlfn._xlws.FILTER(\n              Hakemisto[],\n              (Hakemisto[Tyyppi]=MP_2[[#This Row],[Päätelaite\nMittapiste]]) *\n              (Hakemisto[Koko]=MP_2[[#This Row],[Koko\n Ød]]) *\n              (IFERROR(--Hakemisto[asento], -1E+99) = IFERROR(--MP_2[[#This Row],[Avaus\nmm]], -1E+99))\n           ),\n\n      _xlpm.colIndex, MATCH(\"k-arvo\", Hakemisto[#Headers], 0),\n      _xlpm.kValues, INDEX(_xlpm.filt, 0, _xlpm.colIndex),\n      _xlpm.diffs, ABS(_xlpm.kValues - _xlpm.comp),\n      _xlpm.minDiff, MIN(_xlpm.diffs),\n      INDEX(_xlpm.kValues, MATCH(_xlpm.minDiff, _xlpm.diffs, 0))\n    )\n  ),\n  \"\"\n)","v":""},{"$f":"_xlfn.LET(_xlpm.suunniteltu, INDIRECT(\"F\"&ROW()), _xlpm.mitattu, INDIRECT(\"H\"&ROW()), IF(OR(_xlpm.suunniteltu=\"\", _xlpm.mitattu=\"\", _xlpm.mitattu=0), \" \", (_xlpm.mitattu/_xlpm.suunniteltu)))","v":" "},{"$f":"IFERROR(IF(AND(MP_2[[#This Row],[-]]=\"P\", MP_2[[#This Row],[+]]<>\"T\"), $H$58*MP_2[[#This Row],[Suunniteltu\nl/s]]/100,\n   IF(AND(MP_2[[#This Row],[+]]=\"T\", MP_2[[#This Row],[-]]<>\"P\"), $G$58*MP_2[[#This Row],[Suunniteltu\nl/s]]/100,\n      IF(AND(MP_2[[#This Row],[-]]=\"P\", MP_2[[#This Row],[+]]=\"T\"), \"T/P\", \"\")\n   )\n),\"\")","v":""},{"$f":"IFERROR(IF(MP_2[[#This Row],[tulo]]=TRUE,\"T\",\"\"),\"\")","v":""},{"$f":"IFERROR(IF(MP_2[[#This Row],[poisto]]=TRUE,\"P\",\"\"),\"\")","v":""},{"$f":"IFERROR(IF(\n    ISBLANK(MP_2[[#This Row],[Päätelaite\nMittapiste]]),\n    \"\",\n    IF(\n        SUM(\n            _xlfn._xlws.FILTER(\n                (Hakemisto[Tyyppi]=MP_2[[#This Row],[Päätelaite\nMittapiste]]) *\n                (Hakemisto[Koko]=MP_2[[#This Row],[Koko\n Ød]]) *\n                ((Hakemisto[Tulo]=\"x\") + (Hakemisto[Tulo]=1)),\n                (Hakemisto[Tyyppi]=MP_2[[#This Row],[Päätelaite\nMittapiste]])\n            )\n        ) > 0,\n        TRUE,\n        FALSE\n    )\n),\"\")","v":""},{"$f":"IFERROR(IF(\n    ISBLANK(MP_2[[#This Row],[Päätelaite\nMittapiste]]),\n    \"\",\n    IF(\n        SUM(\n            _xlfn._xlws.FILTER(\n                (Hakemisto[Tyyppi]=MP_2[[#This Row],[Päätelaite\nMittapiste]]) *\n                (Hakemisto[Koko]=MP_2[[#This Row],[Koko\n Ød]]) *\n                ((Hakemisto[Poisto]=\"x\") + (Hakemisto[Poisto]=1)),\n                (Hakemisto[Tyyppi]=MP_2[[#This Row],[Päätelaite\nMittapiste]])\n            )\n        ) > 0,\n        TRUE,\n        FALSE\n    )\n),\"\")","v":""},null,{"$f":"IF((MP_2[[#This Row],[★]]=\"\"),\"\",MP_2[[#This Row],[★]])","v":""}]
[{"$nulls":7},{"$f":"IFERROR(\n  _xlfn.LET(\n    _xlpm.paine, MP_2[[#This Row],[Paine\nPa]],\n    _xlpm.k,     MP_2[[#This Row],[Kerroin\nk-arvo]],\n    IF(OR(_xlpm.paine=\"\", _xlpm.k=\"\"), \"\", _xlpm.k*SQRT(_xlpm.paine))\n  ),\n\"\")","v":""},{"$f":"IF(\n  MP_2[[#This Row],[Lukitse\navaus]]<>\"\",\n  VALUE(MP_2[[#This Row],[Lukitse\navaus]]),\n  säätöasento(\n    MP_2[[#This Row],[Päätelaite\nMittapiste]],\n    MP_2[[#This Row],[Koko\n Ød]],\n    MP_2[[#This Row],[Tavoite \nl/s]],\n    MP_2[[#This Row],[Paine\nPa]],\n    Hakemisto[]\n  )\n)","v":""},{"$f":"IFERROR(\n  IF(\n    OR(\n      ISBLANK(MP_2[[#This Row],[Päätelaite\nMittapiste]]),\n      ISBLANK(MP_2[[#This Row],[Koko\n Ød]]),\n      ISBLANK(MP_2[[#This Row],[Avaus\nmm]]),\n      ISBLANK(MP_2[[#This Row],[Paine\nPa]])\n    ),\n    \"\",\n    _xlfn.LET(\n      _xlpm.comp, MP_2[[#This Row],[Suunniteltu\nl/s]]*IF(\n        AND(MP_2[[#This Row],[-]]=\"P\", MP_2[[#This Row],[+]]<>\"T\"),\n        $H$58*MP_2[[#This Row],[Suunniteltu\nl/s]],\n        IF(\n          AND(MP_2[[#This Row],[+]]=\"T\", MP_2[[#This Row],[-]]<>\"P\"),\n          $G$58*MP_2[[#This Row],[Suunniteltu\nl/s]],\n          IF(AND(MP_2[[#This Row],[-]]=\"P\", MP_2[[#This Row],[+]]=\"T\"), \"T/P\", \"\")\n        )\n      )/SQRT(MP_2[[#This Row],[Paine\nPa]]),\n\n      _xlpm.filt, _xlfn._xlws.FILTER(\n              Hakemisto[],\n              (Hakemisto[Tyyppi]=MP_2[[#This Row],[Päätelaite\nMittapiste]]) *\n              (Hakemisto[Koko]=MP_2[[#This Row],[Koko\n Ød]]) *\n              (IFERROR(--Hakemisto[asento], -1E+99) = IFERROR(--MP_2[[#This Row],[Avaus\nmm]], -1E+99))\n           ),\n\n      _xlpm.colIndex, MATCH(\"k-arvo\", Hakemisto[#Headers], 0),\n      _xlpm.kValues, INDEX(_xlpm.filt, 0, _xlpm.colIndex),\n      _xlpm.diffs, ABS(_xlpm.kValues - _xlpm.comp),\n      _xlpm.minDiff, MIN(_xlpm.diffs),\n      INDEX(_xlpm.kValues, MATCH(_xlpm.minDiff, _xlpm.diffs, 0))\n    )\n  ),\n  \"\"\n)","v":""},{"$f":"_xlfn.LET(_xlpm.suunniteltu, INDIRECT(\"F\"&ROW()), _xlpm.mitattu, INDIRECT(\"H\"&ROW()), IF(OR(_xlpm.suunniteltu=\"\", _xlpm.mitattu=\"\", _xlpm.mitattu=0), \" \", (_xlpm.mitattu/_xlpm.suunniteltu)))","v":" "},{"$f":"IFERROR(IF(AND(MP_2[[#This Row],[-]]=\"P\", MP_2[[#This Row],[+]]<>\"T\"), $H$58*MP_2[[#This Row],[Suunniteltu\nl/s]]/100,\n   IF(AND(MP_2[[#This Row],[+]]=\"T\", MP_2[[#This Row],[-]]<>\"P\"), $G$58*MP_2[[#This Row],[Suunniteltu\nl/s]]/100,\n      IF(AND(MP_2[[#This Row],[-]]=\"P\", MP_2[[#This Row],[+]]=\"T\"), \"T/P\", \"\")\n   )\n),\"\")","v":""},{"$f":"IFERROR(IF(MP_2[[#This Row],[tulo]]=TRUE,\"T\",\"\"),\"\")","v":""},{"$f":"IFERROR(IF(MP_2[[#This Row],[poisto]]=TRUE,\"P\",\"\"),\"\")","v":""},{"$f":"IFERROR(IF(\n    ISBLANK(MP_2[[#This Row],[Päätelaite\nMittapiste]]),\n    \"\",\n    IF(\n        SUM(\n            _xlfn._xlws.FILTER(\n                (Hakemisto[Tyyppi]=MP_2[[#This Row],[Päätelaite\nMittapiste]]) *\n                (Hakemisto[Koko]=MP_2[[#This Row],[Koko\n Ød]]) *\n                ((Hakemisto[Tulo]=\"x\") + (Hakemisto[Tulo]=1)),\n                (Hakemisto[Tyyppi]=MP_2[[#This Row],[Päätelaite\nMittapiste]])\n            )\n        ) > 0,\n        TRUE,\n        FALSE\n    )\n),\"\")","v":""},{"$f":"IFERROR(IF(\n    ISBLANK(MP_2[[#This Row],[Päätelaite\nMittapiste]]),\n    \"\",\n    IF(\n        SUM(\n            _xlfn._xlws.FILTER(\n                (Hakemisto[Tyyppi]=MP_2[[#This Row],[Päätelaite\nMittapiste]]) *\n                (Hakemisto[Koko]=MP_2[[#This Row],[Koko\n Ød]]) *\n                ((Hakemisto[Poisto]=\"x\") + (Hakemisto[Poisto]=1)),\n                (Hakemisto[Tyyppi]=MP_2[[#This Row],[Päätelaite\nMittapiste]])\n            )\n        ) > 0,\n        TRUE,\n        FALSE\n    )\n),\"\")","v":""},null,{"$f":"IF((MP_2[[#This Row],[★]]=\"\"),\"\",MP_2[[#This Row],[★]])","v":""}]
[{"$nulls":4},{"$f":"IFERROR(\n  _xlfn.LET(\n    _xlpm.mit, SUMIFS(\n      MP_2[Mitattu\nl/s],\n      MP_2[-],\n      \"P\"\n    ),\n    _xlpm.suu, SUMIFS(\n      MP_2[Suunniteltu\nl/s],\n      MP_2[-],\n      \"P\"\n    ),\n    _xlpm.diff, IF(_xlpm.suu<>0, (_xlpm.mit / _xlpm.suu), \"\"),\n    _xlpm.r, ROUND(_xlpm.diff*100, 1),\n    IF(_xlpm.r<>\"\", _xlpm.r & \" (P%)\", \"\")\n  ),\n  \"\"\n)","v":""},{"$f":"IFERROR(\n  _xlfn.LET(\n    _xlpm.s, SUMIFS(\n      MP_2[Suunniteltu\nl/s],\n      MP_2[-],\n      \"P\"\n    ),\n    _xlpm.r, ROUND(_xlpm.s, 1),\n    IF(_xlpm.r>0,  _xlpm.r & \" l/s (Poisto suunnit.)\", \"\")\n  ),\n  \"\"\n)","v":""},null,{"$f":"IFERROR(\n  _xlfn.LET(\n    _xlpm.s, SUMIFS(\n      MP_2[Mitattu\nl/s],\n      MP_2[-],\n      \"P\"\n    ),\n    _xlpm.r, ROUND(_xlpm.s, 1),\n    IF(_xlpm.r>0,  _xlpm.r & \" l/s (Poisto mitattu)\", \"\")\n  ),\n  \"\"\n)","v":""}]
[null,2,"↑",{"$f":"IFERROR(\n  _xlfn.LET(\n    _xlpm.s,\n      SUMIFS(\n        MP_2[Mitattu\nl/s],\n        MP_2[+], \"\",\n        MP_2[-], \"\"\n      )\n    +\n      SUMIFS(\n        MP_2[Mitattu\nl/s],\n        MP_2[+], \"T\",\n        MP_2[-], \"P\"\n      ),\n    _xlpm.r, ROUND(_xlpm.s, 1),\n    IF(_xlpm.r>0, \"tarkista T/P \" & _xlpm.r & \" l/s\", \"\")\n  ),\n  \"\"\n)","v":""},{"$f":"IFERROR(\n  _xlfn.LET(\n    _xlpm.mit, SUMIFS(\n      MP_2[Mitattu\nl/s],\n      MP_2[+],\n      \"T\"\n    ),\n    _xlpm.suu, SUMIFS(\n      MP_2[Suunniteltu\nl/s],\n      MP_2[+],\n      \"T\"\n    ),\n    _xlpm.diff, IF(_xlpm.suu<>0, (_xlpm.mit / _xlpm.suu), \"\"),\n    _xlpm.r, ROUND(_xlpm.diff*100, 1),\n    IF(_xlpm.r<>\"\", _xlpm.r & \" (T%)\", \"\")\n  ),\n  \"\"\n)","v":""},{"$f":"IFERROR(\n  _xlfn.LET(\n    _xlpm.s, SUMIFS(\n      MP_2[Suunniteltu\nl/s],\n      MP_2[+],\n      \"T\"\n    ),\n    _xlpm.r, ROUND(_xlpm.s, 1),\n    IF(_xlpm.r>0, _xlpm.r & \" l/s (Tulo suunnit.)\", \"\")\n  ),\n  \"\"\n)","v":""},null,{"$f":"IFERROR(\n  _xlfn.LET(\n    _xlpm.s, SUMIFS(\n      MP_2[Mitattu\nl/s],\n      MP_2[+],\n      \"T\"\n    ),\n    _xlpm.r, ROUND(_xlpm.s, 1),\n    IF(_xlpm.r>0, _xlpm.r & \" l/s (Tulo mitattu)\", \"\")\n  ),\n  \"\"\n)","v":""}]
[{"$nulls":5},"Tavoite tulo % ->",{"$f":"IFERROR(INDEX(MP_REF2[Seuranta\n%]*100,\n    MATCH(\"RT\", MP_REF2[Merkitse RP / RT], 0)),\"100\")","v":"100"},{"$f":"IFERROR(INDEX(MP_REF2[Seuranta\n%]*100,\n    MATCH(\"RP\", MP_REF2[Merkitse RP / RT], 0)),\"100\")","v":"100"},"<-Tavoite poisto %"]
[]
[null,null,"Referenssiventtiilin haku",{"$nulls":4},"Tulokset",null,"Muut tiedot"]
["KRS\n№","Huone \nTila","Päätelaite\nMittapiste","Koko\n Ød","Paine\nPa","Suunniteltu\nl/s","Merkitse RP / RT","Mitattu\nl/s","Avaus\nmm","Kerroin\nk-arvo","Seuranta\n%","Tavoite l/s","+","-","tulo","poisto","★"]
[1,"Kylpyhuone",{"$nulls":5},{"$f":"IFERROR(IF(OR(ISBLANK(MP_REF3[[#This Row],[Paine\nPa]]), ISBLANK(MP_REF3[[#This Row],[Kerroin\nk-arvo]])), \"\",MP_REF3[[#This Row],[Kerroin\nk-arvo]]*SQRT(MP_REF3[[#This Row],[Paine\nPa]])),\"\")","v":""},null,{"$f":"IF(MP_REF3[[#This Row],[Päätelaite\nMittapiste]]=\"\", \"\",_xlfn.XLOOKUP(1,(Hakemisto[Tyyppi]=MP_REF3[[#This Row],[Päätelaite\nMittapiste]])*(Hakemisto[Koko]=MP_REF3[[#This Row],[Koko\n Ød]])*(Hakemisto[asento]=MP_REF3[[#This Row],[Avaus\nmm]]), Hakemisto[k-arvo], \"ei löydy\"))","v":""},{"$f":"_xlfn.LET(_xlpm.suunniteltu, INDIRECT(\"F\"&ROW()), _xlpm.mitattu, INDIRECT(\"H\"&ROW()), IF(OR(_xlpm.suunniteltu=\"\", _xlpm.mitattu=\"\", _xlpm.mitattu=0), \" \", (_xlpm.mitattu/_xlpm.suunniteltu)))","v":" "},{"$f":"IFERROR(IF(AND(MP_REF3[[#This Row],[-]]=\"P\", MP_REF3[[#This Row],[+]]<>\"T\"), $H$88*MP_REF3[[#This Row],[Suunniteltu\nl/s]]/100,\n   IF(AND(MP_REF3[[#This Row],[+]]=\"T\", MP_REF3[[#This Row],[-]]<>\"P\"), $G$88*MP_REF3[[#This Row],[Suunniteltu\nl/s]]/100,\n      IF(AND(MP_REF3[[#This Row],[-]]=\"P\", MP_REF3[[#This Row],[+]]=\"T\"), \"T/P\", \"\")\n   )\n),\"\")","v":""},{"$f":"IFERROR(IF(MP_REF3[[#This Row],[tulo]]=TRUE,\"T\",\"\"),\"\")","v":""},{"$f":"IFERROR(IF(MP_REF3[[#This Row],[poisto]]=TRUE,\"P\",\"\"),\"\")","v":""},{"$f":"IFERROR(IF(\n    ISBLANK(MP_REF3[[#This Row],[Päätelaite\nMittapiste]]),\n    \"\",\n    IF(\n        SUM(\n            _xlfn._xlws.FILTER(\n                (Hakemisto[Tyyppi]=MP_REF3[[#This Row],[Päätelaite\nMittapiste]]) *\n                (Hakemisto[Koko]=MP_REF3[[#This Row],[Koko\n Ød]]) *\n                ((Hakemisto[Tulo]=\"x\") + (Hakemisto[Tulo]=1)),\n                (Hakemisto[Tyyppi]=MP_REF3[[#This Row],[Päätelaite\nMittapiste]])\n            )\n        ) > 0,\n        TRUE,\n        FALSE\n    )\n),\"\")","v":""},{"$f":"IFERROR(IF(\n    ISBLANK(MP_REF3[[#This Row],[Päätelaite\nMittapiste]]),\n    \"\",\n    IF(\n        SUM(\n            _xlfn._xlws.FILTER(\n                (Hakemisto[Tyyppi]=MP_REF3[[#This Row],[Päätelaite\nMittapiste]]) *\n                (Hakemisto[Koko]=MP_REF3[[#This Row],[Koko\n Ød]]) *\n                ((Hakemisto[Poisto]=\"x\") + (Hakemisto[Poisto]=1)),\n                (Hakemisto[Tyyppi]=MP_REF3[[#This Row],[Päätelaite\nMittapiste]])\n            )\n        ) > 0,\n        TRUE,\n        FALSE\n    )\n),\"\")","v":""}]
[1,"KHH",{"$nulls":5},{"$f":"IFERROR(IF(OR(ISBLANK(MP_REF3[[#This Row],[Paine\nPa]]), ISBLANK(MP_REF3[[#This Row],[Kerroin\nk-arvo]])), \"\",MP_REF3[[#This Row],[Kerroin\nk-arvo]]*SQRT(MP_REF3[[#This Row],[Paine\nPa]])),\"\")","v":""},null,{"$f":"IF(MP_REF3[[#This Row],[Päätelaite\nMittapiste]]=\"\", \"\",_xlfn.XLOOKUP(1,(Hakemisto[Tyyppi]=MP_REF3[[#This Row],[Päätelaite\nMittapiste]])*(Hakemisto[Koko]=MP_REF3[[#This Row],[Koko\n Ød]])*(Hakemisto[asento]=MP_REF3[[#This Row],[Avaus\nmm]]), Hakemisto[k-arvo], \"ei löydy\"))","v":""},{"$f":"_xlfn.LET(_xlpm.suunniteltu, INDIRECT(\"F\"&ROW()), _xlpm.mitattu, INDIRECT(\"H\"&ROW()), IF(OR(_xlpm.suunniteltu=\"\", _xlpm.mitattu=\"\", _xlpm.mitattu=0), \" \", (_xlpm.mitattu/_xlpm.suunniteltu)))","v":" "},{"$f":"IFERROR(IF(AND(MP_REF3[[#This Row],[-]]=\"P\", MP_REF3[[#This Row],[+]]<>\"T\"), $H$88*MP_REF3[[#This Row],[Suunniteltu\nl/s]]/100,\n   IF(AND(MP_REF3[[#This Row],[+]]=\"T\", MP_REF3[[#This Row],[-]]<>\"P\"), $G$88*MP_REF3[[#This Row],[Suunniteltu\nl/s]]/100,\n      IF(AND(MP_REF3[[#This Row],[-]]=\"P\", MP_REF3[[#This Row],[+]]=\"T\"), \"T/P\", \"\")\n   )\n),\"\")","v":""},{"$f":"IFERROR(IF(MP_REF3[[#This Row],[tulo]]=TRUE,\"T\",\"\"),\"\")","v":""},{"$f":"IFERROR(IF(MP_REF3[[#This Row],[poisto]]=TRUE,\"P\",\"\"),\"\")","v":""},{"$f":"IFERROR(IF(\n    ISBLANK(MP_REF3[[#This Row],[Päätelaite\nMittapiste]]),\n    \"\",\n    IF(\n        SUM(\n            _xlfn._xlws.FILTER(\n                (Hakemisto[Tyyppi]=MP_REF3[[#This Row],[Päätelaite\nMittapiste]]) *\n                (Hakemisto[Koko]=MP_REF3[[#This Row],[Koko\n Ød]]) *\n                ((Hakemisto[Tulo]=\"x\") + (Hakemisto[Tulo]=1)),\n                (Hakemisto[Tyyppi]=MP_REF3[[#This Row],[Päätelaite\nMittapiste]])\n            )\n        ) > 0,\n        TRUE,\n        FALSE\n    )\n),\"\")","v":""},{"$f":"IFERROR(IF(\n    ISBLANK(MP_REF3[[#This Row],[Päätelaite\nMittapiste]]),\n    \"\",\n    IF(\n        SUM(\n            _xlfn._xlws.FILTER(\n                (Hakemisto[Tyyppi]=MP_REF3[[#This Row],[Päätelaite\nMittapiste]]) *\n                (Hakemisto[Koko]=MP_REF3[[#This Row],[Koko\n Ød]]) *\n                ((Hakemisto[Poisto]=\"x\") + (Hakemisto[Poisto]=1)),\n                (Hakemisto[Tyyppi]=MP_REF3[[#This Row],[Päätelaite\nMittapiste]])\n            )\n        ) > 0,\n        TRUE,\n        FALSE\n    )\n),\"\")","v":""}]
[1,"Olohuone",{"$nulls":5},{"$f":"IFERROR(IF(OR(ISBLANK(MP_REF3[[#This Row],[Paine\nPa]]), ISBLANK(MP_REF3[[#This Row],[Kerroin\nk-arvo]])), \"\",MP_REF3[[#This Row],[Kerroin\nk-arvo]]*SQRT(MP_REF3[[#This Row],[Paine\nPa]])),\"\")","v":""},null,{"$f":"IF(MP_REF3[[#This Row],[Päätelaite\nMittapiste]]=\"\", \"\",_xlfn.XLOOKUP(1,(Hakemisto[Tyyppi]=MP_REF3[[#This Row],[Päätelaite\nMittapiste]])*(Hakemisto[Koko]=MP_REF3[[#This Row],[Koko\n Ød]])*(Hakemisto[asento]=MP_REF3[[#This Row],[Avaus\nmm]]), Hakemisto[k-arvo], \"ei löydy\"))","v":""},{"$f":"_xlfn.LET(_xlpm.suunniteltu, INDIRECT(\"F\"&ROW()), _xlpm.mitattu, INDIRECT(\"H\"&ROW()), IF(OR(_xlpm.suunniteltu=\"\", _xlpm.mitattu=\"\", _xlpm.mitattu=0), \" \", (_xlpm.mitattu/_xlpm.suunniteltu)))","v":" "},{"$f":"IFERROR(IF(AND(MP_REF3[[#This Row],[-]]=\"P\", MP_REF3[[#This Row],[+]]<>\"T\"), $H$88*MP_REF3[[#This Row],[Suunniteltu\nl/s]]/100,\n   IF(AND(MP_REF3[[#This Row],[+]]=\"T\", MP_REF3[[#This Row],[-]]<>\"P\"), $G$88*MP_REF3[[#This Row],[Suunniteltu\nl/s]]/100,\n      IF(AND(MP_REF3[[#This Row],[-]]=\"P\", MP_REF3[[#This Row],[+]]=\"T\"), \"T/P\", \"\")\n   )\n),\"\")","v":""},{"$f":"IFERROR(IF(MP_REF3[[#This Row],[tulo]]=TRUE,\"T\",\"\"),\"\")","v":""},{"$f":"IFERROR(IF(MP_REF3[[#This Row],[poisto]]=TRUE,\"P\",\"\"),\"\")","v":""},{"$f":"IFERROR(IF(\n    ISBLANK(MP_REF3[[#This Row],[Päätelaite\nMittapiste]]),\n    \"\",\n    IF(\n        SUM(\n            _xlfn._xlws.FILTER(\n                (Hakemisto[Tyyppi]=MP_REF3[[#This Row],[Päätelaite\nMittapiste]]) *\n                (Hakemisto[Koko]=MP_REF3[[#This Row],[Koko\n Ød]]) *\n                ((Hakemisto[Tulo]=\"x\") + (Hakemisto[Tulo]=1)),\n                (Hakemisto[Tyyppi]=MP_REF3[[#This Row],[Päätelaite\nMittapiste]])\n            )\n        ) > 0,\n        TRUE,\n        FALSE\n    )\n),\"\")","v":""},{"$f":"IFERROR(IF(\n    ISBLANK(MP_REF3[[#This Row],[Päätelaite\nMittapiste]]),\n    \"\",\n    IF(\n        SUM(\n            _xlfn._xlws.FILTER(\n                (Hakemisto[Tyyppi]=MP_REF3[[#This Row],[Päätelaite\nMittapiste]]) *\n                (Hakemisto[Koko]=MP_REF3[[#This Row],[Koko\n Ød]]) *\n                ((Hakemisto[Poisto]=\"x\") + (Hakemisto[Poisto]=1)),\n                (Hakemisto[Tyyppi]=MP_REF3[[#This Row],[Päätelaite\nMittapiste]])\n            )\n        ) > 0,\n        TRUE,\n        FALSE\n    )\n),\"\")","v":""}]
[1,"Makuuhuone",{"$nulls":5},{"$f":"IFERROR(IF(OR(ISBLANK(MP_REF3[[#This Row],[Paine\nPa]]), ISBLANK(MP_REF3[[#This Row],[Kerroin\nk-arvo]])), \"\",MP_REF3[[#This Row],[Kerroin\nk-arvo]]*SQRT(MP_REF3[[#This Row],[Paine\nPa]])),\"\")","v":""},null,{"$f":"IF(MP_REF3[[#This Row],[Päätelaite\nMittapiste]]=\"\", \"\",_xlfn.XLOOKUP(1,(Hakemisto[Tyyppi]=MP_REF3[[#This Row],[Päätelaite\nMittapiste]])*(Hakemisto[Koko]=MP_REF3[[#This Row],[Koko\n Ød]])*(Hakemisto[asento]=MP_REF3[[#This Row],[Avaus\nmm]]), Hakemisto[k-arvo], \"ei löydy\"))","v":""},{"$f":"_xlfn.LET(_xlpm.suunniteltu, INDIRECT(\"F\"&ROW()), _xlpm.mitattu, INDIRECT(\"H\"&ROW()), IF(OR(_xlpm.suunniteltu=\"\", _xlpm.mitattu=\"\", _xlpm.mitattu=0), \" \", (_xlpm.mitattu/_xlpm.suunniteltu)))","v":" "},{"$f":"IFERROR(IF(AND(MP_REF3[[#This Row],[-]]=\"P\", MP_REF3[[#This Row],[+]]<>\"T\"), $H$88*MP_REF3[[#This Row],[Suunniteltu\nl/s]]/100,\n   IF(AND(MP_REF3[[#This Row],[+]]=\"T\", MP_REF3[[#This Row],[-]]<>\"P\"), $G$88*MP_REF3[[#This Row],[Suunniteltu\nl/s]]/100,\n      IF(AND(MP_REF3[[#This Row],[-]]=\"P\", MP_REF3[[#This Row],[+]]=\"T\"), \"T/P\", \"\")\n   )\n),\"\")","v":""},{"$f":"IFERROR(IF(MP_REF3[[#This Row],[tulo]]=TRUE,\"T\",\"\"),\"\")","v":""},{"$f":"IFERROR(IF(MP_REF3[[#This Row],[poisto]]=TRUE,\"P\",\"\"),\"\")","v":""},{"$f":"IFERROR(IF(\n    ISBLANK(MP_REF3[[#This Row],[Päätelaite\nMittapiste]]),\n    \"\",\n    IF(\n        SUM(\n            _xlfn._xlws.FILTER(\n                (Hakemisto[Tyyppi]=MP_REF3[[#This Row],[Päätelaite\nMittapiste]]) *\n                (Hakemisto[Koko]=MP_REF3[[#This Row],[Koko\n Ød]]) *\n                ((Hakemisto[Tulo]=\"x\") + (Hakemisto[Tulo]=1)),\n                (Hakemisto[Tyyppi]=MP_REF3[[#This Row],[Päätelaite\nMittapiste]])\n            )\n        ) > 0,\n        TRUE,\n        FALSE\n    )\n),\"\")","v":""},{"$f":"IFERROR(IF(\n    ISBLANK(MP_REF3[[#This Row],[Päätelaite\nMittapiste]]),\n    \"\",\n    IF(\n        SUM(\n            _xlfn._xlws.FILTER(\n                (Hakemisto[Tyyppi]=MP_REF3[[#This Row],[Päätelaite\nMittapiste]]) *\n                (Hakemisto[Koko]=MP_REF3[[#This Row],[Koko\n Ød]]) *\n                ((Hakemisto[Poisto]=\"x\") + (Hakemisto[Poisto]=1)),\n                (Hakemisto[Tyyppi]=MP_REF3[[#This Row],[Päätelaite\nMittapiste]])\n            )\n        ) > 0,\n        TRUE,\n        FALSE\n    )\n),\"\")","v":""}]
[]
[null,"Minimipaine","Täyttönäkymä","Päätelaitteen minimipaine tarkistus laskuri",{"$nulls":3},"Tulokset"]
[null,"Asetus"," asetukset","min paine","l/s","laite","Koko","k-arvo >/=","avaus","max ref.\npaine"]
[null,10,"Poisto",10,15,"KSO",125,{"$f":"E69/SQRT(D69)","v":{"v":4.743416490252569,"d":"4.74"}},{"$f":"säätöasento(F69,G69,E69,D69,Hakemisto[])","v":10},{"$f":"_xlfn.LET(\n  _xlpm.karvo, IF(\n            F69=\"\",\n            \"\",\n            _xlfn.XLOOKUP(\n              1,\n              (Hakemisto[Tyyppi]=F69)*\n              (Hakemisto[Koko]=G69)*\n              (Hakemisto[asento]=I69),\n              Hakemisto[k-arvo],\n              \"ei löydy\"\n            )\n          ),\n  IF(\n    OR(_xlpm.karvo=\"\", _xlpm.karvo=\"ei löydy\"),\n    \"\",\n    (E69/_xlpm.karvo)^2\n  )\n)","v":{"v":14.0625,"d":"14.1"}}]
[null,10,"Tulo",10,10,"KTS","100 / 180° muovi",{"$f":"E70/SQRT(D70)","v":{"v":3.162277660168379,"d":"3.16"}},{"$f":"säätöasento(F70,G70,E70,D70,Hakemisto[])","v":11},{"$f":"_xlfn.LET(\n  _xlpm.karvo, IF(\n            F70=\"\",\n            \"\",\n            _xlfn.XLOOKUP(\n              1,\n              (Hakemisto[Tyyppi]=F70)*\n              (Hakemisto[Koko]=G70)*\n              (Hakemisto[asento]=I70),\n              Hakemisto[k-arvo],\n              \"ei löydy\"\n            )\n          ),\n  IF(\n    OR(_xlpm.karvo=\"\", _xlpm.karvo=\"ei löydy\"),\n    \"\",\n    (E70/_xlpm.karvo)^2\n  )\n)","v":{"v":10.0144207659029,"d":"10.0"}}]
[]
[]
["Taulukko 3",null,"Suhteellinen säätö tulo ja poisto",{"$nulls":4},"Tulokset",null,"Muut tiedot",{"$nulls":7},"Huomiot"]
["KRS\n№","Huone \nTila","Päätelaite\nMittapiste","Koko\n Ød","Paine\nPa","Suunniteltu\nl/s","Lukitse\navaus","Mitattu\nl/s","Avaus\nmm","Kerroin\nk-arvo","Seuranta\n%","Tavoite \nl/s","+","-","tulo","poisto","★","Huomio\nnro","Näkyy huomio\ntulosteessa?","Kuvaus"]
[{"$nulls":7},{"$f":"IFERROR(\n  _xlfn.LET(\n    _xlpm.paine, MP_3[[#This Row],[Paine\nPa]],\n    _xlpm.k,     MP_3[[#This Row],[Kerroin\nk-arvo]],\n    IF(OR(_xlpm.paine=\"\", _xlpm.k=\"\"), \"\", _xlpm.k*SQRT(_xlpm.paine))\n  ),\n\"\")","v":""},{"$f":"IF(\n  MP_3[[#This Row],[Lukitse\navaus]]<>\"\",\n  VALUE(MP_3[[#This Row],[Lukitse\navaus]]),\n  säätöasento(\n    MP_3[[#This Row],[Päätelaite\nMittapiste]],\n    MP_3[[#This Row],[Koko\n Ød]],\n    MP_3[[#This Row],[Tavoite \nl/s]],\n    MP_3[[#This Row],[Paine\nPa]],\n    Hakemisto[]\n  )\n)","v":""},{"$f":"IFERROR(\n  IF(\n    OR(\n      ISBLANK(MP_3[[#This Row],[Päätelaite\nMittapiste]]),\n      ISBLANK(MP_3[[#This Row],[Koko\n Ød]]),\n      ISBLANK(MP_3[[#This Row],[Avaus\nmm]]),\n      ISBLANK(MP_3[[#This Row],[Paine\nPa]])\n    ),\n    \"\",\n    _xlfn.LET(\n      _xlpm.comp, MP_3[[#This Row],[Suunniteltu\nl/s]]*IF(\n        AND(MP_3[[#This Row],[-]]=\"P\", MP_3[[#This Row],[+]]<>\"T\"),\n        $H$88*MP_3[[#This Row],[Suunniteltu\nl/s]],\n        IF(\n          AND(MP_3[[#This Row],[+]]=\"T\", MP_3[[#This Row],[-]]<>\"P\"),\n          $G$88*MP_3[[#This Row],[Suunniteltu\nl/s]],\n          IF(AND(MP_3[[#This Row],[-]]=\"P\", MP_3[[#This Row],[+]]=\"T\"), \"T/P\", \"\")\n        )\n      )/SQRT(MP_3[[#This Row],[Paine\nPa]]),\n\n      _xlpm.filt, _xlfn._xlws.FILTER(\n              Hakemisto[],\n              (Hakemisto[Tyyppi]=MP_3[[#This Row],[Päätelaite\nMittapiste]]) *\n              (Hakemisto[Koko]=MP_3[[#This Row],[Koko\n Ød]]) *\n              (IFERROR(--Hakemisto[asento], -1E+99) = IFERROR(--MP_3[[#This Row],[Avaus\nmm]], -1E+99))\n           ),\n\n      _xlpm.colIndex, MATCH(\"k-arvo\", Hakemisto[#Headers], 0),\n      _xlpm.kValues, INDEX(_xlpm.filt, 0, _xlpm.colIndex),\n      _xlpm.diffs, ABS(_xlpm.kValues - _xlpm.comp),\n      _xlpm.minDiff, MIN(_xlpm.diffs),\n      INDEX(_xlpm.kValues, MATCH(_xlpm.minDiff, _xlpm.diffs, 0))\n    )\n  ),\n  \"\"\n)","v":""},{"$f":"_xlfn.LET(_xlpm.suunniteltu, INDIRECT(\"F\"&ROW()), _xlpm.mitattu, INDIRECT(\"H\"&ROW()), IF(OR(_xlpm.suunniteltu=\"\", _xlpm.mitattu=\"\", _xlpm.mitattu=0), \" \", (_xlpm.mitattu/_xlpm.suunniteltu)))","v":" "},{"$f":"IFERROR(IF(AND(MP_3[[#This Row],[-]]=\"P\", MP_3[[#This Row],[+]]<>\"T\"), $H$88*MP_3[[#This Row],[Suunniteltu\nl/s]]/100,\n   IF(AND(MP_3[[#This Row],[+]]=\"T\", MP_3[[#This Row],[-]]<>\"P\"), $G$88*MP_3[[#This Row],[Suunniteltu\nl/s]]/100,\n      IF(AND(MP_3[[#This Row],[-]]=\"P\", MP_3[[#This Row],[+]]=\"T\"), \"T/P\", \"\")\n   )\n),\"\")","v":""},{"$f":"IFERROR(IF(MP_3[[#This Row],[tulo]]=TRUE,\"T\",\"\"),\"\")","v":""},{"$f":"IFERROR(IF(MP_3[[#This Row],[poisto]]=TRUE,\"P\",\"\"),\"\")","v":""},{"$f":"IFERROR(IF(\n    ISBLANK(MP_3[[#This Row],[Päätelaite\nMittapiste]]),\n    \"\",\n    IF(\n        SUM(\n            _xlfn._xlws.FILTER(\n                (Hakemisto[Tyyppi]=MP_3[[#This Row],[Päätelaite\nMittapiste]]) *\n                (Hakemisto[Koko]=MP_3[[#This Row],[Koko\n Ød]]) *\n                ((Hakemisto[Tulo]=\"x\") + (Hakemisto[Tulo]=1)),\n                (Hakemisto[Tyyppi]=MP_3[[#This Row],[Päätelaite\nMittapiste]])\n            )\n        ) > 0,\n        TRUE,\n        FALSE\n    )\n),\"\")","v":""},{"$f":"IFERROR(IF(\n    ISBLANK(MP_3[[#This Row],[Päätelaite\nMittapiste]]),\n    \"\",\n    IF(\n        SUM(\n            _xlfn._xlws.FILTER(\n                (Hakemisto[Tyyppi]=MP_3[[#This Row],[Päätelaite\nMittapiste]]) *\n                (Hakemisto[Koko]=MP_3[[#This Row],[Koko\n Ød]]) *\n                ((Hakemisto[Poisto]=\"x\") + (Hakemisto[Poisto]=1)),\n                (Hakemisto[Tyyppi]=MP_3[[#This Row],[Päätelaite\nMittapiste]])\n            )\n        ) > 0,\n        TRUE,\n        FALSE\n    )\n),\"\")","v":""},null,{"$f":"IF((MP_3[[#This Row],[★]]=\"\"),\"\",MP_3[[#This Row],[★]])","v":""}]
[{"$nulls":7},{"$f":"IFERROR(\n  _xlfn.LET(\n    _xlpm.paine, MP_3[[#This Row],[Paine\nPa]],\n    _xlpm.k,     MP_3[[#This Row],[Kerroin\nk-arvo]],\n    IF(OR(_xlpm.paine=\"\", _xlpm.k=\"\"), \"\", _xlpm.k*SQRT(_xlpm.paine))\n  ),\n\"\")","v":""},{"$f":"IF(\n  MP_3[[#This Row],[Lukitse\navaus]]<>\"\",\n  VALUE(MP_3[[#This Row],[Lukitse\navaus]]),\n  säätöasento(\n    MP_3[[#This Row],[Päätelaite\nMittapiste]],\n    MP_3[[#This Row],[Koko\n Ød]],\n    MP_3[[#This Row],[Tavoite \nl/s]],\n    MP_3[[#This Row],[Paine\nPa]],\n    Hakemisto[]\n  )\n)","v":""},{"$f":"IFERROR(\n  IF(\n    OR(\n      ISBLANK(MP_3[[#This Row],[Päätelaite\nMittapiste]]),\n      ISBLANK(MP_3[[#This Row],[Koko\n Ød]]),\n      ISBLANK(MP_3[[#This Row],[Avaus\nmm]]),\n      ISBLANK(MP_3[[#This Row],[Paine\nPa]])\n    ),\n    \"\",\n    _xlfn.LET(\n      _xlpm.comp, MP_3[[#This Row],[Suunniteltu\nl/s]]*IF(\n        AND(MP_3[[#This Row],[-]]=\"P\", MP_3[[#This Row],[+]]<>\"T\"),\n        $H$88*MP_3[[#This Row],[Suunniteltu\nl/s]],\n        IF(\n          AND(MP_3[[#This Row],[+]]=\"T\", MP_3[[#This Row],[-]]<>\"P\"),\n          $G$88*MP_3[[#This Row],[Suunniteltu\nl/s]],\n          IF(AND(MP_3[[#This Row],[-]]=\"P\", MP_3[[#This Row],[+]]=\"T\"), \"T/P\", \"\")\n        )\n      )/SQRT(MP_3[[#This Row],[Paine\nPa]]),\n\n      _xlpm.filt, _xlfn._xlws.FILTER(\n              Hakemisto[],\n              (Hakemisto[Tyyppi]=MP_3[[#This Row],[Päätelaite\nMittapiste]]) *\n              (Hakemisto[Koko]=MP_3[[#This Row],[Koko\n Ød]]) *\n              (IFERROR(--Hakemisto[asento], -1E+99) = IFERROR(--MP_3[[#This Row],[Avaus\nmm]], -1E+99))\n           ),\n\n      _xlpm.colIndex, MATCH(\"k-arvo\", Hakemisto[#Headers], 0),\n      _xlpm.kValues, INDEX(_xlpm.filt, 0, _xlpm.colIndex),\n      _xlpm.diffs, ABS(_xlpm.kValues - _xlpm.comp),\n      _xlpm.minDiff, MIN(_xlpm.diffs),\n      INDEX(_xlpm.kValues, MATCH(_xlpm.minDiff, _xlpm.diffs, 0))\n    )\n  ),\n  \"\"\n)","v":""},{"$f":"_xlfn.LET(_xlpm.suunniteltu, INDIRECT(\"F\"&ROW()), _xlpm.mitattu, INDIRECT(\"H\"&ROW()), IF(OR(_xlpm.suunniteltu=\"\", _xlpm.mitattu=\"\", _xlpm.mitattu=0), \" \", (_xlpm.mitattu/_xlpm.suunniteltu)))","v":" "},{"$f":"IFERROR(IF(AND(MP_3[[#This Row],[-]]=\"P\", MP_3[[#This Row],[+]]<>\"T\"), $H$88*MP_3[[#This Row],[Suunniteltu\nl/s]]/100,\n   IF(AND(MP_3[[#This Row],[+]]=\"T\", MP_3[[#This Row],[-]]<>\"P\"), $G$88*MP_3[[#This Row],[Suunniteltu\nl/s]]/100,\n      IF(AND(MP_3[[#This Row],[-]]=\"P\", MP_3[[#This Row],[+]]=\"T\"), \"T/P\", \"\")\n   )\n),\"\")","v":""},{"$f":"IFERROR(IF(MP_3[[#This Row],[tulo]]=TRUE,\"T\",\"\"),\"\")","v":""},{"$f":"IFERROR(IF(MP_3[[#This Row],[poisto]]=TRUE,\"P\",\"\"),\"\")","v":""},{"$f":"IFERROR(IF(\n    ISBLANK(MP_3[[#This Row],[Päätelaite\nMittapiste]]),\n    \"\",\n    IF(\n        SUM(\n            _xlfn._xlws.FILTER(\n                (Hakemisto[Tyyppi]=MP_3[[#This Row],[Päätelaite\nMittapiste]]) *\n                (Hakemisto[Koko]=MP_3[[#This Row],[Koko\n Ød]]) *\n                ((Hakemisto[Tulo]=\"x\") + (Hakemisto[Tulo]=1)),\n                (Hakemisto[Tyyppi]=MP_3[[#This Row],[Päätelaite\nMittapiste]])\n            )\n        ) > 0,\n        TRUE,\n        FALSE\n    )\n),\"\")","v":""},{"$f":"IFERROR(IF(\n    ISBLANK(MP_3[[#This Row],[Päätelaite\nMittapiste]]),\n    \"\",\n    IF(\n        SUM(\n            _xlfn._xlws.FILTER(\n                (Hakemisto[Tyyppi]=MP_3[[#This Row],[Päätelaite\nMittapiste]]) *\n                (Hakemisto[Koko]=MP_3[[#This Row],[Koko\n Ød]]) *\n                ((Hakemisto[Poisto]=\"x\") + (Hakemisto[Poisto]=1)),\n                (Hakemisto[Tyyppi]=MP_3[[#This Row],[Päätelaite\nMittapiste]])\n            )\n        ) > 0,\n        TRUE,\n        FALSE\n    )\n),\"\")","v":""},null,{"$f":"IF((MP_3[[#This Row],[★]]=\"\"),\"\",MP_3[[#This Row],[★]])","v":""}]
[{"$nulls":7},{"$f":"IFERROR(\n  _xlfn.LET(\n    _xlpm.paine, MP_3[[#This Row],[Paine\nPa]],\n    _xlpm.k,     MP_3[[#This Row],[Kerroin\nk-arvo]],\n    IF(OR(_xlpm.paine=\"\", _xlpm.k=\"\"), \"\", _xlpm.k*SQRT(_xlpm.paine))\n  ),\n\"\")","v":""},{"$f":"IF(\n  MP_3[[#This Row],[Lukitse\navaus]]<>\"\",\n  VALUE(MP_3[[#This Row],[Lukitse\navaus]]),\n  säätöasento(\n    MP_3[[#This Row],[Päätelaite\nMittapiste]],\n    MP_3[[#This Row],[Koko\n Ød]],\n    MP_3[[#This Row],[Tavoite \nl/s]],\n    MP_3[[#This Row],[Paine\nPa]],\n    Hakemisto[]\n  )\n)","v":""},{"$f":"IFERROR(\n  IF(\n    OR(\n      ISBLANK(MP_3[[#This Row],[Päätelaite\nMittapiste]]),\n      ISBLANK(MP_3[[#This Row],[Koko\n Ød]]),\n      ISBLANK(MP_3[[#This Row],[Avaus\nmm]]),\n      ISBLANK(MP_3[[#This Row],[Paine\nPa]])\n    ),\n    \"\",\n    _xlfn.LET(\n      _xlpm.comp, MP_3[[#This Row],[Suunniteltu\nl/s]]*IF(\n        AND(MP_3[[#This Row],[-]]=\"P\", MP_3[[#This Row],[+]]<>\"T\"),\n        $H$88*MP_3[[#This Row],[Suunniteltu\nl/s]],\n        IF(\n          AND(MP_3[[#This Row],[+]]=\"T\", MP_3[[#This Row],[-]]<>\"P\"),\n          $G$88*MP_3[[#This Row],[Suunniteltu\nl/s]],\n          IF(AND(MP_3[[#This Row],[-]]=\"P\", MP_3[[#This Row],[+]]=\"T\"), \"T/P\", \"\")\n        )\n      )/SQRT(MP_3[[#This Row],[Paine\nPa]]),\n\n      _xlpm.filt, _xlfn._xlws.FILTER(\n              Hakemisto[],\n              (Hakemisto[Tyyppi]=MP_3[[#This Row],[Päätelaite\nMittapiste]]) *\n              (Hakemisto[Koko]=MP_3[[#This Row],[Koko\n Ød]]) *\n              (IFERROR(--Hakemisto[asento], -1E+99) = IFERROR(--MP_3[[#This Row],[Avaus\nmm]], -1E+99))\n           ),\n\n      _xlpm.colIndex, MATCH(\"k-arvo\", Hakemisto[#Headers], 0),\n      _xlpm.kValues, INDEX(_xlpm.filt, 0, _xlpm.colIndex),\n      _xlpm.diffs, ABS(_xlpm.kValues - _xlpm.comp),\n      _xlpm.minDiff, MIN(_xlpm.diffs),\n      INDEX(_xlpm.kValues, MATCH(_xlpm.minDiff, _xlpm.diffs, 0))\n    )\n  ),\n  \"\"\n)","v":""},{"$f":"_xlfn.LET(_xlpm.suunniteltu, INDIRECT(\"F\"&ROW()), _xlpm.mitattu, INDIRECT(\"H\"&ROW()), IF(OR(_xlpm.suunniteltu=\"\", _xlpm.mitattu=\"\", _xlpm.mitattu=0), \" \", (_xlpm.mitattu/_xlpm.suunniteltu)))","v":" "},{"$f":"IFERROR(IF(AND(MP_3[[#This Row],[-]]=\"P\", MP_3[[#This Row],[+]]<>\"T\"), $H$88*MP_3[[#This Row],[Suunniteltu\nl/s]]/100,\n   IF(AND(MP_3[[#This Row],[+]]=\"T\", MP_3[[#This Row],[-]]<>\"P\"), $G$88*MP_3[[#This Row],[Suunniteltu\nl/s]]/100,\n      IF(AND(MP_3[[#This Row],[-]]=\"P\", MP_3[[#This Row],[+]]=\"T\"), \"T/P\", \"\")\n   )\n),\"\")","v":""},{"$f":"IFERROR(IF(MP_3[[#This Row],[tulo]]=TRUE,\"T\",\"\"),\"\")","v":""},{"$f":"IFERROR(IF(MP_3[[#This Row],[poisto]]=TRUE,\"P\",\"\"),\"\")","v":""},{"$f":"IFERROR(IF(\n    ISBLANK(MP_3[[#This Row],[Päätelaite\nMittapiste]]),\n    \"\",\n    IF(\n        SUM(\n            _xlfn._xlws.FILTER(\n                (Hakemisto[Tyyppi]=MP_3[[#This Row],[Päätelaite\nMittapiste]]) *\n                (Hakemisto[Koko]=MP_3[[#This Row],[Koko\n Ød]]) *\n                ((Hakemisto[Tulo]=\"x\") + (Hakemisto[Tulo]=1)),\n                (Hakemisto[Tyyppi]=MP_3[[#This Row],[Päätelaite\nMittapiste]])\n            )\n        ) > 0,\n        TRUE,\n        FALSE\n    )\n),\"\")","v":""},{"$f":"IFERROR(IF(\n    ISBLANK(MP_3[[#This Row],[Päätelaite\nMittapiste]]),\n    \"\",\n    IF(\n        SUM(\n            _xlfn._xlws.FILTER(\n                (Hakemisto[Tyyppi]=MP_3[[#This Row],[Päätelaite\nMittapiste]]) *\n                (Hakemisto[Koko]=MP_3[[#This Row],[Koko\n Ød]]) *\n                ((Hakemisto[Poisto]=\"x\") + (Hakemisto[Poisto]=1)),\n                (Hakemisto[Tyyppi]=MP_3[[#This Row],[Päätelaite\nMittapiste]])\n            )\n        ) > 0,\n        TRUE,\n        FALSE\n    )\n),\"\")","v":""},null,{"$f":"IF((MP_3[[#This Row],[★]]=\"\"),\"\",MP_3[[#This Row],[★]])","v":""}]
[{"$nulls":7},{"$f":"IFERROR(\n  _xlfn.LET(\n    _xlpm.paine, MP_3[[#This Row],[Paine\nPa]],\n    _xlpm.k,     MP_3[[#This Row],[Kerroin\nk-arvo]],\n    IF(OR(_xlpm.paine=\"\", _xlpm.k=\"\"), \"\", _xlpm.k*SQRT(_xlpm.paine))\n  ),\n\"\")","v":""},{"$f":"IF(\n  MP_3[[#This Row],[Lukitse\navaus]]<>\"\",\n  VALUE(MP_3[[#This Row],[Lukitse\navaus]]),\n  säätöasento(\n    MP_3[[#This Row],[Päätelaite\nMittapiste]],\n    MP_3[[#This Row],[Koko\n Ød]],\n    MP_3[[#This Row],[Tavoite \nl/s]],\n    MP_3[[#This Row],[Paine\nPa]],\n    Hakemisto[]\n  )\n)","v":""},{"$f":"IFERROR(\n  IF(\n    OR(\n      ISBLANK(MP_3[[#This Row],[Päätelaite\nMittapiste]]),\n      ISBLANK(MP_3[[#This Row],[Koko\n Ød]]),\n      ISBLANK(MP_3[[#This Row],[Avaus\nmm]]),\n      ISBLANK(MP_3[[#This Row],[Paine\nPa]])\n    ),\n    \"\",\n    _xlfn.LET(\n      _xlpm.comp, MP_3[[#This Row],[Suunniteltu\nl/s]]*IF(\n        AND(MP_3[[#This Row],[-]]=\"P\", MP_3[[#This Row],[+]]<>\"T\"),\n        $H$88*MP_3[[#This Row],[Suunniteltu\nl/s]],\n        IF(\n          AND(MP_3[[#This Row],[+]]=\"T\", MP_3[[#This Row],[-]]<>\"P\"),\n          $G$88*MP_3[[#This Row],[Suunniteltu\nl/s]],\n          IF(AND(MP_3[[#This Row],[-]]=\"P\", MP_3[[#This Row],[+]]=\"T\"), \"T/P\", \"\")\n        )\n      )/SQRT(MP_3[[#This Row],[Paine\nPa]]),\n\n      _xlpm.filt, _xlfn._xlws.FILTER(\n              Hakemisto[],\n              (Hakemisto[Tyyppi]=MP_3[[#This Row],[Päätelaite\nMittapiste]]) *\n              (Hakemisto[Koko]=MP_3[[#This Row],[Koko\n Ød]]) *\n              (IFERROR(--Hakemisto[asento], -1E+99) = IFERROR(--MP_3[[#This Row],[Avaus\nmm]], -1E+99))\n           ),\n\n      _xlpm.colIndex, MATCH(\"k-arvo\", Hakemisto[#Headers], 0),\n      _xlpm.kValues, INDEX(_xlpm.filt, 0, _xlpm.colIndex),\n      _xlpm.diffs, ABS(_xlpm.kValues - _xlpm.comp),\n      _xlpm.minDiff, MIN(_xlpm.diffs),\n      INDEX(_xlpm.kValues, MATCH(_xlpm.minDiff, _xlpm.diffs, 0))\n    )\n  ),\n  \"\"\n)","v":""},{"$f":"_xlfn.LET(_xlpm.suunniteltu, INDIRECT(\"F\"&ROW()), _xlpm.mitattu, INDIRECT(\"H\"&ROW()), IF(OR(_xlpm.suunniteltu=\"\", _xlpm.mitattu=\"\", _xlpm.mitattu=0), \" \", (_xlpm.mitattu/_xlpm.suunniteltu)))","v":" "},{"$f":"IFERROR(IF(AND(MP_3[[#This Row],[-]]=\"P\", MP_3[[#This Row],[+]]<>\"T\"), $H$88*MP_3[[#This Row],[Suunniteltu\nl/s]]/100,\n   IF(AND(MP_3[[#This Row],[+]]=\"T\", MP_3[[#This Row],[-]]<>\"P\"), $G$88*MP_3[[#This Row],[Suunniteltu\nl/s]]/100,\n      IF(AND(MP_3[[#This Row],[-]]=\"P\", MP_3[[#This Row],[+]]=\"T\"), \"T/P\", \"\")\n   )\n),\"\")","v":""},{"$f":"IFERROR(IF(MP_3[[#This Row],[tulo]]=TRUE,\"T\",\"\"),\"\")","v":""},{"$f":"IFERROR(IF(MP_3[[#This Row],[poisto]]=TRUE,\"P\",\"\"),\"\")","v":""},{"$f":"IFERROR(IF(\n    ISBLANK(MP_3[[#This Row],[Päätelaite\nMittapiste]]),\n    \"\",\n    IF(\n        SUM(\n            _xlfn._xlws.FILTER(\n                (Hakemisto[Tyyppi]=MP_3[[#This Row],[Päätelaite\nMittapiste]]) *\n                (Hakemisto[Koko]=MP_3[[#This Row],[Koko\n Ød]]) *\n                ((Hakemisto[Tulo]=\"x\") + (Hakemisto[Tulo]=1)),\n                (Hakemisto[Tyyppi]=MP_3[[#This Row],[Päätelaite\nMittapiste]])\n            )\n        ) > 0,\n        TRUE,\n        FALSE\n    )\n),\"\")","v":""},{"$f":"IFERROR(IF(\n    ISBLANK(MP_3[[#This Row],[Päätelaite\nMittapiste]]),\n    \"\",\n    IF(\n        SUM(\n            _xlfn._xlws.FILTER(\n                (Hakemisto[Tyyppi]=MP_3[[#This Row],[Päätelaite\nMittapiste]]) *\n                (Hakemisto[Koko]=MP_3[[#This Row],[Koko\n Ød]]) *\n                ((Hakemisto[Poisto]=\"x\") + (Hakemisto[Poisto]=1)),\n                (Hakemisto[Tyyppi]=MP_3[[#This Row],[Päätelaite\nMittapiste]])\n            )\n        ) > 0,\n        TRUE,\n        FALSE\n    )\n),\"\")","v":""},null,{"$f":"IF((MP_3[[#This Row],[★]]=\"\"),\"\",MP_3[[#This Row],[★]])","v":""}]
[{"$nulls":7},{"$f":"IFERROR(\n  _xlfn.LET(\n    _xlpm.paine, MP_3[[#This Row],[Paine\nPa]],\n    _xlpm.k,     MP_3[[#This Row],[Kerroin\nk-arvo]],\n    IF(OR(_xlpm.paine=\"\", _xlpm.k=\"\"), \"\", _xlpm.k*SQRT(_xlpm.paine))\n  ),\n\"\")","v":""},{"$f":"IF(\n  MP_3[[#This Row],[Lukitse\navaus]]<>\"\",\n  VALUE(MP_3[[#This Row],[Lukitse\navaus]]),\n  säätöasento(\n    MP_3[[#This Row],[Päätelaite\nMittapiste]],\n    MP_3[[#This Row],[Koko\n Ød]],\n    MP_3[[#This Row],[Tavoite \nl/s]],\n    MP_3[[#This Row],[Paine\nPa]],\n    Hakemisto[]\n  )\n)","v":""},{"$f":"IFERROR(\n  IF(\n    OR(\n      ISBLANK(MP_3[[#This Row],[Päätelaite\nMittapiste]]),\n      ISBLANK(MP_3[[#This Row],[Koko\n Ød]]),\n      ISBLANK(MP_3[[#This Row],[Avaus\nmm]]),\n      ISBLANK(MP_3[[#This Row],[Paine\nPa]])\n    ),\n    \"\",\n    _xlfn.LET(\n      _xlpm.comp, MP_3[[#This Row],[Suunniteltu\nl/s]]*IF(\n        AND(MP_3[[#This Row],[-]]=\"P\", MP_3[[#This Row],[+]]<>\"T\"),\n        $H$88*MP_3[[#This Row],[Suunniteltu\nl/s]],\n        IF(\n          AND(MP_3[[#This Row],[+]]=\"T\", MP_3[[#This Row],[-]]<>\"P\"),\n          $G$88*MP_3[[#This Row],[Suunniteltu\nl/s]],\n          IF(AND(MP_3[[#This Row],[-]]=\"P\", MP_3[[#This Row],[+]]=\"T\"), \"T/P\", \"\")\n        )\n      )/SQRT(MP_3[[#This Row],[Paine\nPa]]),\n\n      _xlpm.filt, _xlfn._xlws.FILTER(\n              Hakemisto[],\n              (Hakemisto[Tyyppi]=MP_3[[#This Row],[Päätelaite\nMittapiste]]) *\n              (Hakemisto[Koko]=MP_3[[#This Row],[Koko\n Ød]]) *\n              (IFERROR(--Hakemisto[asento], -1E+99) = IFERROR(--MP_3[[#This Row],[Avaus\nmm]], -1E+99))\n           ),\n\n      _xlpm.colIndex, MATCH(\"k-arvo\", Hakemisto[#Headers], 0),\n      _xlpm.kValues, INDEX(_xlpm.filt, 0, _xlpm.colIndex),\n      _xlpm.diffs, ABS(_xlpm.kValues - _xlpm.comp),\n      _xlpm.minDiff, MIN(_xlpm.diffs),\n      INDEX(_xlpm.kValues, MATCH(_xlpm.minDiff, _xlpm.diffs, 0))\n    )\n  ),\n  \"\"\n)","v":""},{"$f":"_xlfn.LET(_xlpm.suunniteltu, INDIRECT(\"F\"&ROW()), _xlpm.mitattu, INDIRECT(\"H\"&ROW()), IF(OR(_xlpm.suunniteltu=\"\", _xlpm.mitattu=\"\", _xlpm.mitattu=0), \" \", (_xlpm.mitattu/_xlpm.suunniteltu)))","v":" "},{"$f":"IFERROR(IF(AND(MP_3[[#This Row],[-]]=\"P\", MP_3[[#This Row],[+]]<>\"T\"), $H$88*MP_3[[#This Row],[Suunniteltu\nl/s]]/100,\n   IF(AND(MP_3[[#This Row],[+]]=\"T\", MP_3[[#This Row],[-]]<>\"P\"), $G$88*MP_3[[#This Row],[Suunniteltu\nl/s]]/100,\n      IF(AND(MP_3[[#This Row],[-]]=\"P\", MP_3[[#This Row],[+]]=\"T\"), \"T/P\", \"\")\n   )\n),\"\")","v":""},{"$f":"IFERROR(IF(MP_3[[#This Row],[tulo]]=TRUE,\"T\",\"\"),\"\")","v":""},{"$f":"IFERROR(IF(MP_3[[#This Row],[poisto]]=TRUE,\"P\",\"\"),\"\")","v":""},{"$f":"IFERROR(IF(\n    ISBLANK(MP_3[[#This Row],[Päätelaite\nMittapiste]]),\n    \"\",\n    IF(\n        SUM(\n            _xlfn._xlws.FILTER(\n                (Hakemisto[Tyyppi]=MP_3[[#This Row],[Päätelaite\nMittapiste]]) *\n                (Hakemisto[Koko]=MP_3[[#This Row],[Koko\n Ød]]) *\n                ((Hakemisto[Tulo]=\"x\") + (Hakemisto[Tulo]=1)),\n                (Hakemisto[Tyyppi]=MP_3[[#This Row],[Päätelaite\nMittapiste]])\n            )\n        ) > 0,\n        TRUE,\n        FALSE\n    )\n),\"\")","v":""},{"$f":"IFERROR(IF(\n    ISBLANK(MP_3[[#This Row],[Päätelaite\nMittapiste]]),\n    \"\",\n    IF(\n        SUM(\n            _xlfn._xlws.FILTER(\n                (Hakemisto[Tyyppi]=MP_3[[#This Row],[Päätelaite\nMittapiste]]) *\n                (Hakemisto[Koko]=MP_3[[#This Row],[Koko\n Ød]]) *\n                ((Hakemisto[Poisto]=\"x\") + (Hakemisto[Poisto]=1)),\n                (Hakemisto[Tyyppi]=MP_3[[#This Row],[Päätelaite\nMittapiste]])\n            )\n        ) > 0,\n        TRUE,\n        FALSE\n    )\n),\"\")","v":""},null,{"$f":"IF((MP_3[[#This Row],[★]]=\"\"),\"\",MP_3[[#This Row],[★]])","v":""}]
[{"$nulls":7},{"$f":"IFERROR(\n  _xlfn.LET(\n    _xlpm.paine, MP_3[[#This Row],[Paine\nPa]],\n    _xlpm.k,     MP_3[[#This Row],[Kerroin\nk-arvo]],\n    IF(OR(_xlpm.paine=\"\", _xlpm.k=\"\"), \"\", _xlpm.k*SQRT(_xlpm.paine))\n  ),\n\"\")","v":""},{"$f":"IF(\n  MP_3[[#This Row],[Lukitse\navaus]]<>\"\",\n  VALUE(MP_3[[#This Row],[Lukitse\navaus]]),\n  säätöasento(\n    MP_3[[#This Row],[Päätelaite\nMittapiste]],\n    MP_3[[#This Row],[Koko\n Ød]],\n    MP_3[[#This Row],[Tavoite \nl/s]],\n    MP_3[[#This Row],[Paine\nPa]],\n    Hakemisto[]\n  )\n)","v":""},{"$f":"IFERROR(\n  IF(\n    OR(\n      ISBLANK(MP_3[[#This Row],[Päätelaite\nMittapiste]]),\n      ISBLANK(MP_3[[#This Row],[Koko\n Ød]]),\n      ISBLANK(MP_3[[#This Row],[Avaus\nmm]]),\n      ISBLANK(MP_3[[#This Row],[Paine\nPa]])\n    ),\n    \"\",\n    _xlfn.LET(\n      _xlpm.comp, MP_3[[#This Row],[Suunniteltu\nl/s]]*IF(\n        AND(MP_3[[#This Row],[-]]=\"P\", MP_3[[#This Row],[+]]<>\"T\"),\n        $H$88*MP_3[[#This Row],[Suunniteltu\nl/s]],\n        IF(\n          AND(MP_3[[#This Row],[+]]=\"T\", MP_3[[#This Row],[-]]<>\"P\"),\n          $G$88*MP_3[[#This Row],[Suunniteltu\nl/s]],\n          IF(AND(MP_3[[#This Row],[-]]=\"P\", MP_3[[#This Row],[+]]=\"T\"), \"T/P\", \"\")\n        )\n      )/SQRT(MP_3[[#This Row],[Paine\nPa]]),\n\n      _xlpm.filt, _xlfn._xlws.FILTER(\n              Hakemisto[],\n              (Hakemisto[Tyyppi]=MP_3[[#This Row],[Päätelaite\nMittapiste]]) *\n              (Hakemisto[Koko]=MP_3[[#This Row],[Koko\n Ød]]) *\n              (IFERROR(--Hakemisto[asento], -1E+99) = IFERROR(--MP_3[[#This Row],[Avaus\nmm]], -1E+99))\n           ),\n\n      _xlpm.colIndex, MATCH(\"k-arvo\", Hakemisto[#Headers], 0),\n      _xlpm.kValues, INDEX(_xlpm.filt, 0, _xlpm.colIndex),\n      _xlpm.diffs, ABS(_xlpm.kValues - _xlpm.comp),\n      _xlpm.minDiff, MIN(_xlpm.diffs),\n      INDEX(_xlpm.kValues, MATCH(_xlpm.minDiff, _xlpm.diffs, 0))\n    )\n  ),\n  \"\"\n)","v":""},{"$f":"_xlfn.LET(_xlpm.suunniteltu, INDIRECT(\"F\"&ROW()), _xlpm.mitattu, INDIRECT(\"H\"&ROW()), IF(OR(_xlpm.suunniteltu=\"\", _xlpm.mitattu=\"\", _xlpm.mitattu=0), \" \", (_xlpm.mitattu/_xlpm.suunniteltu)))","v":" "},{"$f":"IFERROR(IF(AND(MP_3[[#This Row],[-]]=\"P\", MP_3[[#This Row],[+]]<>\"T\"), $H$88*MP_3[[#This Row],[Suunniteltu\nl/s]]/100,\n   IF(AND(MP_3[[#This Row],[+]]=\"T\", MP_3[[#This Row],[-]]<>\"P\"), $G$88*MP_3[[#This Row],[Suunniteltu\nl/s]]/100,\n      IF(AND(MP_3[[#This Row],[-]]=\"P\", MP_3[[#This Row],[+]]=\"T\"), \"T/P\", \"\")\n   )\n),\"\")","v":""},{"$f":"IFERROR(IF(MP_3[[#This Row],[tulo]]=TRUE,\"T\",\"\"),\"\")","v":""},{"$f":"IFERROR(IF(MP_3[[#This Row],[poisto]]=TRUE,\"P\",\"\"),\"\")","v":""},{"$f":"IFERROR(IF(\n    ISBLANK(MP_3[[#This Row],[Päätelaite\nMittapiste]]),\n    \"\",\n    IF(\n        SUM(\n            _xlfn._xlws.FILTER(\n                (Hakemisto[Tyyppi]=MP_3[[#This Row],[Päätelaite\nMittapiste]]) *\n                (Hakemisto[Koko]=MP_3[[#This Row],[Koko\n Ød]]) *\n                ((Hakemisto[Tulo]=\"x\") + (Hakemisto[Tulo]=1)),\n                (Hakemisto[Tyyppi]=MP_3[[#This Row],[Päätelaite\nMittapiste]])\n            )\n        ) > 0,\n        TRUE,\n        FALSE\n    )\n),\"\")","v":""},{"$f":"IFERROR(IF(\n    ISBLANK(MP_3[[#This Row],[Päätelaite\nMittapiste]]),\n    \"\",\n    IF(\n        SUM(\n            _xlfn._xlws.FILTER(\n                (Hakemisto[Tyyppi]=MP_3[[#This Row],[Päätelaite\nMittapiste]]) *\n                (Hakemisto[Koko]=MP_3[[#This Row],[Koko\n Ød]]) *\n                ((Hakemisto[Poisto]=\"x\") + (Hakemisto[Poisto]=1)),\n                (Hakemisto[Tyyppi]=MP_3[[#This Row],[Päätelaite\nMittapiste]])\n            )\n        ) > 0,\n        TRUE,\n        FALSE\n    )\n),\"\")","v":""},null,{"$f":"IF((MP_3[[#This Row],[★]]=\"\"),\"\",MP_3[[#This Row],[★]])","v":""}]
[{"$nulls":7},{"$f":"IFERROR(\n  _xlfn.LET(\n    _xlpm.paine, MP_3[[#This Row],[Paine\nPa]],\n    _xlpm.k,     MP_3[[#This Row],[Kerroin\nk-arvo]],\n    IF(OR(_xlpm.paine=\"\", _xlpm.k=\"\"), \"\", _xlpm.k*SQRT(_xlpm.paine))\n  ),\n\"\")","v":""},{"$f":"IF(\n  MP_3[[#This Row],[Lukitse\navaus]]<>\"\",\n  VALUE(MP_3[[#This Row],[Lukitse\navaus]]),\n  säätöasento(\n    MP_3[[#This Row],[Päätelaite\nMittapiste]],\n    MP_3[[#This Row],[Koko\n Ød]],\n    MP_3[[#This Row],[Tavoite \nl/s]],\n    MP_3[[#This Row],[Paine\nPa]],\n    Hakemisto[]\n  )\n)","v":""},{"$f":"IFERROR(\n  IF(\n    OR(\n      ISBLANK(MP_3[[#This Row],[Päätelaite\nMittapiste]]),\n      ISBLANK(MP_3[[#This Row],[Koko\n Ød]]),\n      ISBLANK(MP_3[[#This Row],[Avaus\nmm]]),\n      ISBLANK(MP_3[[#This Row],[Paine\nPa]])\n    ),\n    \"\",\n    _xlfn.LET(\n      _xlpm.comp, MP_3[[#This Row],[Suunniteltu\nl/s]]*IF(\n        AND(MP_3[[#This Row],[-]]=\"P\", MP_3[[#This Row],[+]]<>\"T\"),\n        $H$88*MP_3[[#This Row],[Suunniteltu\nl/s]],\n        IF(\n          AND(MP_3[[#This Row],[+]]=\"T\", MP_3[[#This Row],[-]]<>\"P\"),\n          $G$88*MP_3[[#This Row],[Suunniteltu\nl/s]],\n          IF(AND(MP_3[[#This Row],[-]]=\"P\", MP_3[[#This Row],[+]]=\"T\"), \"T/P\", \"\")\n        )\n      )/SQRT(MP_3[[#This Row],[Paine\nPa]]),\n\n      _xlpm.filt, _xlfn._xlws.FILTER(\n              Hakemisto[],\n              (Hakemisto[Tyyppi]=MP_3[[#This Row],[Päätelaite\nMittapiste]]) *\n              (Hakemisto[Koko]=MP_3[[#This Row],[Koko\n Ød]]) *\n              (IFERROR(--Hakemisto[asento], -1E+99) = IFERROR(--MP_3[[#This Row],[Avaus\nmm]], -1E+99))\n           ),\n\n      _xlpm.colIndex, MATCH(\"k-arvo\", Hakemisto[#Headers], 0),\n      _xlpm.kValues, INDEX(_xlpm.filt, 0, _xlpm.colIndex),\n      _xlpm.diffs, ABS(_xlpm.kValues - _xlpm.comp),\n      _xlpm.minDiff, MIN(_xlpm.diffs),\n      INDEX(_xlpm.kValues, MATCH(_xlpm.minDiff, _xlpm.diffs, 0))\n    )\n  ),\n  \"\"\n)","v":""},{"$f":"_xlfn.LET(_xlpm.suunniteltu, INDIRECT(\"F\"&ROW()), _xlpm.mitattu, INDIRECT(\"H\"&ROW()), IF(OR(_xlpm.suunniteltu=\"\", _xlpm.mitattu=\"\", _xlpm.mitattu=0), \" \", (_xlpm.mitattu/_xlpm.suunniteltu)))","v":" "},{"$f":"IFERROR(IF(AND(MP_3[[#This Row],[-]]=\"P\", MP_3[[#This Row],[+]]<>\"T\"), $H$88*MP_3[[#This Row],[Suunniteltu\nl/s]]/100,\n   IF(AND(MP_3[[#This Row],[+]]=\"T\", MP_3[[#This Row],[-]]<>\"P\"), $G$88*MP_3[[#This Row],[Suunniteltu\nl/s]]/100,\n      IF(AND(MP_3[[#This Row],[-]]=\"P\", MP_3[[#This Row],[+]]=\"T\"), \"T/P\", \"\")\n   )\n),\"\")","v":""},{"$f":"IFERROR(IF(MP_3[[#This Row],[tulo]]=TRUE,\"T\",\"\"),\"\")","v":""},{"$f":"IFERROR(IF(MP_3[[#This Row],[poisto]]=TRUE,\"P\",\"\"),\"\")","v":""},{"$f":"IFERROR(IF(\n    ISBLANK(MP_3[[#This Row],[Päätelaite\nMittapiste]]),\n    \"\",\n    IF(\n        SUM(\n            _xlfn._xlws.FILTER(\n                (Hakemisto[Tyyppi]=MP_3[[#This Row],[Päätelaite\nMittapiste]]) *\n                (Hakemisto[Koko]=MP_3[[#This Row],[Koko\n Ød]]) *\n                ((Hakemisto[Tulo]=\"x\") + (Hakemisto[Tulo]=1)),\n                (Hakemisto[Tyyppi]=MP_3[[#This Row],[Päätelaite\nMittapiste]])\n            )\n        ) > 0,\n        TRUE,\n        FALSE\n    )\n),\"\")","v":""},{"$f":"IFERROR(IF(\n    ISBLANK(MP_3[[#This Row],[Päätelaite\nMittapiste]]),\n    \"\",\n    IF(\n        SUM(\n            _xlfn._xlws.FILTER(\n                (Hakemisto[Tyyppi]=MP_3[[#This Row],[Päätelaite\nMittapiste]]) *\n                (Hakemisto[Koko]=MP_3[[#This Row],[Koko\n Ød]]) *\n                ((Hakemisto[Poisto]=\"x\") + (Hakemisto[Poisto]=1)),\n                (Hakemisto[Tyyppi]=MP_3[[#This Row],[Päätelaite\nMittapiste]])\n            )\n        ) > 0,\n        TRUE,\n        FALSE\n    )\n),\"\")","v":""},null,{"$f":"IF((MP_3[[#This Row],[★]]=\"\"),\"\",MP_3[[#This Row],[★]])","v":""}]
[{"$nulls":7},{"$f":"IFERROR(\n  _xlfn.LET(\n    _xlpm.paine, MP_3[[#This Row],[Paine\nPa]],\n    _xlpm.k,     MP_3[[#This Row],[Kerroin\nk-arvo]],\n    IF(OR(_xlpm.paine=\"\", _xlpm.k=\"\"), \"\", _xlpm.k*SQRT(_xlpm.paine))\n  ),\n\"\")","v":""},{"$f":"IF(\n  MP_3[[#This Row],[Lukitse\navaus]]<>\"\",\n  VALUE(MP_3[[#This Row],[Lukitse\navaus]]),\n  säätöasento(\n    MP_3[[#This Row],[Päätelaite\nMittapiste]],\n    MP_3[[#This Row],[Koko\n Ød]],\n    MP_3[[#This Row],[Tavoite \nl/s]],\n    MP_3[[#This Row],[Paine\nPa]],\n    Hakemisto[]\n  )\n)","v":""},{"$f":"IFERROR(\n  IF(\n    OR(\n      ISBLANK(MP_3[[#This Row],[Päätelaite\nMittapiste]]),\n      ISBLANK(MP_3[[#This Row],[Koko\n Ød]]),\n      ISBLANK(MP_3[[#This Row],[Avaus\nmm]]),\n      ISBLANK(MP_3[[#This Row],[Paine\nPa]])\n    ),\n    \"\",\n    _xlfn.LET(\n      _xlpm.comp, MP_3[[#This Row],[Suunniteltu\nl/s]]*IF(\n        AND(MP_3[[#This Row],[-]]=\"P\", MP_3[[#This Row],[+]]<>\"T\"),\n        $H$88*MP_3[[#This Row],[Suunniteltu\nl/s]],\n        IF(\n          AND(MP_3[[#This Row],[+]]=\"T\", MP_3[[#This Row],[-]]<>\"P\"),\n          $G$88*MP_3[[#This Row],[Suunniteltu\nl/s]],\n          IF(AND(MP_3[[#This Row],[-]]=\"P\", MP_3[[#This Row],[+]]=\"T\"), \"T/P\", \"\")\n        )\n      )/SQRT(MP_3[[#This Row],[Paine\nPa]]),\n\n      _xlpm.filt, _xlfn._xlws.FILTER(\n              Hakemisto[],\n              (Hakemisto[Tyyppi]=MP_3[[#This Row],[Päätelaite\nMittapiste]]) *\n              (Hakemisto[Koko]=MP_3[[#This Row],[Koko\n Ød]]) *\n              (IFERROR(--Hakemisto[asento], -1E+99) = IFERROR(--MP_3[[#This Row],[Avaus\nmm]], -1E+99))\n           ),\n\n      _xlpm.colIndex, MATCH(\"k-arvo\", Hakemisto[#Headers], 0),\n      _xlpm.kValues, INDEX(_xlpm.filt, 0, _xlpm.colIndex),\n      _xlpm.diffs, ABS(_xlpm.kValues - _xlpm.comp),\n      _xlpm.minDiff, MIN(_xlpm.diffs),\n      INDEX(_xlpm.kValues, MATCH(_xlpm.minDiff, _xlpm.diffs, 0))\n    )\n  ),\n  \"\"\n)","v":""},{"$f":"_xlfn.LET(_xlpm.suunniteltu, INDIRECT(\"F\"&ROW()), _xlpm.mitattu, INDIRECT(\"H\"&ROW()), IF(OR(_xlpm.suunniteltu=\"\", _xlpm.mitattu=\"\", _xlpm.mitattu=0), \" \", (_xlpm.mitattu/_xlpm.suunniteltu)))","v":" "},{"$f":"IFERROR(IF(AND(MP_3[[#This Row],[-]]=\"P\", MP_3[[#This Row],[+]]<>\"T\"), $H$88*MP_3[[#This Row],[Suunniteltu\nl/s]]/100,\n   IF(AND(MP_3[[#This Row],[+]]=\"T\", MP_3[[#This Row],[-]]<>\"P\"), $G$88*MP_3[[#This Row],[Suunniteltu\nl/s]]/100,\n      IF(AND(MP_3[[#This Row],[-]]=\"P\", MP_3[[#This Row],[+]]=\"T\"), \"T/P\", \"\")\n   )\n),\"\")","v":""},{"$f":"IFERROR(IF(MP_3[[#This Row],[tulo]]=TRUE,\"T\",\"\"),\"\")","v":""},{"$f":"IFERROR(IF(MP_3[[#This Row],[poisto]]=TRUE,\"P\",\"\"),\"\")","v":""},{"$f":"IFERROR(IF(\n    ISBLANK(MP_3[[#This Row],[Päätelaite\nMittapiste]]),\n    \"\",\n    IF(\n        SUM(\n            _xlfn._xlws.FILTER(\n                (Hakemisto[Tyyppi]=MP_3[[#This Row],[Päätelaite\nMittapiste]]) *\n                (Hakemisto[Koko]=MP_3[[#This Row],[Koko\n Ød]]) *\n                ((Hakemisto[Tulo]=\"x\") + (Hakemisto[Tulo]=1)),\n                (Hakemisto[Tyyppi]=MP_3[[#This Row],[Päätelaite\nMittapiste]])\n            )\n        ) > 0,\n        TRUE,\n        FALSE\n    )\n),\"\")","v":""},{"$f":"IFERROR(IF(\n    ISBLANK(MP_3[[#This Row],[Päätelaite\nMittapiste]]),\n    \"\",\n    IF(\n        SUM(\n            _xlfn._xlws.FILTER(\n                (Hakemisto[Tyyppi]=MP_3[[#This Row],[Päätelaite\nMittapiste]]) *\n                (Hakemisto[Koko]=MP_3[[#This Row],[Koko\n Ød]]) *\n                ((Hakemisto[Poisto]=\"x\") + (Hakemisto[Poisto]=1)),\n                (Hakemisto[Tyyppi]=MP_3[[#This Row],[Päätelaite\nMittapiste]])\n            )\n        ) > 0,\n        TRUE,\n        FALSE\n    )\n),\"\")","v":""},null,{"$f":"IF((MP_3[[#This Row],[★]]=\"\"),\"\",MP_3[[#This Row],[★]])","v":""}]
[{"$nulls":7},{"$f":"IFERROR(\n  _xlfn.LET(\n    _xlpm.paine, MP_3[[#This Row],[Paine\nPa]],\n    _xlpm.k,     MP_3[[#This Row],[Kerroin\nk-arvo]],\n    IF(OR(_xlpm.paine=\"\", _xlpm.k=\"\"), \"\", _xlpm.k*SQRT(_xlpm.paine))\n  ),\n\"\")","v":""},{"$f":"IF(\n  MP_3[[#This Row],[Lukitse\navaus]]<>\"\",\n  VALUE(MP_3[[#This Row],[Lukitse\navaus]]),\n  säätöasento(\n    MP_3[[#This Row],[Päätelaite\nMittapiste]],\n    MP_3[[#This Row],[Koko\n Ød]],\n    MP_3[[#This Row],[Tavoite \nl/s]],\n    MP_3[[#This Row],[Paine\nPa]],\n    Hakemisto[]\n  )\n)","v":""},{"$f":"IFERROR(\n  IF(\n    OR(\n      ISBLANK(MP_3[[#This Row],[Päätelaite\nMittapiste]]),\n      ISBLANK(MP_3[[#This Row],[Koko\n Ød]]),\n      ISBLANK(MP_3[[#This Row],[Avaus\nmm]]),\n      ISBLANK(MP_3[[#This Row],[Paine\nPa]])\n    ),\n    \"\",\n    _xlfn.LET(\n      _xlpm.comp, MP_3[[#This Row],[Suunniteltu\nl/s]]*IF(\n        AND(MP_3[[#This Row],[-]]=\"P\", MP_3[[#This Row],[+]]<>\"T\"),\n        $H$88*MP_3[[#This Row],[Suunniteltu\nl/s]],\n        IF(\n          AND(MP_3[[#This Row],[+]]=\"T\", MP_3[[#This Row],[-]]<>\"P\"),\n          $G$88*MP_3[[#This Row],[Suunniteltu\nl/s]],\n          IF(AND(MP_3[[#This Row],[-]]=\"P\", MP_3[[#This Row],[+]]=\"T\"), \"T/P\", \"\")\n        )\n      )/SQRT(MP_3[[#This Row],[Paine\nPa]]),\n\n      _xlpm.filt, _xlfn._xlws.FILTER(\n              Hakemisto[],\n              (Hakemisto[Tyyppi]=MP_3[[#This Row],[Päätelaite\nMittapiste]]) *\n              (Hakemisto[Koko]=MP_3[[#This Row],[Koko\n Ød]]) *\n              (IFERROR(--Hakemisto[asento], -1E+99) = IFERROR(--MP_3[[#This Row],[Avaus\nmm]], -1E+99))\n           ),\n\n      _xlpm.colIndex, MATCH(\"k-arvo\", Hakemisto[#Headers], 0),\n      _xlpm.kValues, INDEX(_xlpm.filt, 0, _xlpm.colIndex),\n      _xlpm.diffs, ABS(_xlpm.kValues - _xlpm.comp),\n      _xlpm.minDiff, MIN(_xlpm.diffs),\n      INDEX(_xlpm.kValues, MATCH(_xlpm.minDiff, _xlpm.diffs, 0))\n    )\n  ),\n  \"\"\n)","v":""},{"$f":"_xlfn.LET(_xlpm.suunniteltu, INDIRECT(\"F\"&ROW()), _xlpm.mitattu, INDIRECT(\"H\"&ROW()), IF(OR(_xlpm.suunniteltu=\"\", _xlpm.mitattu=\"\", _xlpm.mitattu=0), \" \", (_xlpm.mitattu/_xlpm.suunniteltu)))","v":" "},{"$f":"IFERROR(IF(AND(MP_3[[#This Row],[-]]=\"P\", MP_3[[#This Row],[+]]<>\"T\"), $H$88*MP_3[[#This Row],[Suunniteltu\nl/s]]/100,\n   IF(AND(MP_3[[#This Row],[+]]=\"T\", MP_3[[#This Row],[-]]<>\"P\"), $G$88*MP_3[[#This Row],[Suunniteltu\nl/s]]/100,\n      IF(AND(MP_3[[#This Row],[-]]=\"P\", MP_3[[#This Row],[+]]=\"T\"), \"T/P\", \"\")\n   )\n),\"\")","v":""},{"$f":"IFERROR(IF(MP_3[[#This Row],[tulo]]=TRUE,\"T\",\"\"),\"\")","v":""},{"$f":"IFERROR(IF(MP_3[[#This Row],[poisto]]=TRUE,\"P\",\"\"),\"\")","v":""},{"$f":"IFERROR(IF(\n    ISBLANK(MP_3[[#This Row],[Päätelaite\nMittapiste]]),\n    \"\",\n    IF(\n        SUM(\n            _xlfn._xlws.FILTER(\n                (Hakemisto[Tyyppi]=MP_3[[#This Row],[Päätelaite\nMittapiste]]) *\n                (Hakemisto[Koko]=MP_3[[#This Row],[Koko\n Ød]]) *\n                ((Hakemisto[Tulo]=\"x\") + (Hakemisto[Tulo]=1)),\n                (Hakemisto[Tyyppi]=MP_3[[#This Row],[Päätelaite\nMittapiste]])\n            )\n        ) > 0,\n        TRUE,\n        FALSE\n    )\n),\"\")","v":""},{"$f":"IFERROR(IF(\n    ISBLANK(MP_3[[#This Row],[Päätelaite\nMittapiste]]),\n    \"\",\n    IF(\n        SUM(\n            _xlfn._xlws.FILTER(\n                (Hakemisto[Tyyppi]=MP_3[[#This Row],[Päätelaite\nMittapiste]]) *\n                (Hakemisto[Koko]=MP_3[[#This Row],[Koko\n Ød]]) *\n                ((Hakemisto[Poisto]=\"x\") + (Hakemisto[Poisto]=1)),\n                (Hakemisto[Tyyppi]=MP_3[[#This Row],[Päätelaite\nMittapiste]])\n            )\n        ) > 0,\n        TRUE,\n        FALSE\n    )\n),\"\")","v":""},null,{"$f":"IF((MP_3[[#This Row],[★]]=\"\"),\"\",MP_3[[#This Row],[★]])","v":""}]
[{"$nulls":7},{"$f":"IFERROR(\n  _xlfn.LET(\n    _xlpm.paine, MP_3[[#This Row],[Paine\nPa]],\n    _xlpm.k,     MP_3[[#This Row],[Kerroin\nk-arvo]],\n    IF(OR(_xlpm.paine=\"\", _xlpm.k=\"\"), \"\", _xlpm.k*SQRT(_xlpm.paine))\n  ),\n\"\")","v":""},{"$f":"IF(\n  MP_3[[#This Row],[Lukitse\navaus]]<>\"\",\n  VALUE(MP_3[[#This Row],[Lukitse\navaus]]),\n  säätöasento(\n    MP_3[[#This Row],[Päätelaite\nMittapiste]],\n    MP_3[[#This Row],[Koko\n Ød]],\n    MP_3[[#This Row],[Tavoite \nl/s]],\n    MP_3[[#This Row],[Paine\nPa]],\n    Hakemisto[]\n  )\n)","v":""},{"$f":"IFERROR(\n  IF(\n    OR(\n      ISBLANK(MP_3[[#This Row],[Päätelaite\nMittapiste]]),\n      ISBLANK(MP_3[[#This Row],[Koko\n Ød]]),\n      ISBLANK(MP_3[[#This Row],[Avaus\nmm]]),\n      ISBLANK(MP_3[[#This Row],[Paine\nPa]])\n    ),\n    \"\",\n    _xlfn.LET(\n      _xlpm.comp, MP_3[[#This Row],[Suunniteltu\nl/s]]*IF(\n        AND(MP_3[[#This Row],[-]]=\"P\", MP_3[[#This Row],[+]]<>\"T\"),\n        $H$88*MP_3[[#This Row],[Suunniteltu\nl/s]],\n        IF(\n          AND(MP_3[[#This Row],[+]]=\"T\", MP_3[[#This Row],[-]]<>\"P\"),\n          $G$88*MP_3[[#This Row],[Suunniteltu\nl/s]],\n          IF(AND(MP_3[[#This Row],[-]]=\"P\", MP_3[[#This Row],[+]]=\"T\"), \"T/P\", \"\")\n        )\n      )/SQRT(MP_3[[#This Row],[Paine\nPa]]),\n\n      _xlpm.filt, _xlfn._xlws.FILTER(\n              Hakemisto[],\n              (Hakemisto[Tyyppi]=MP_3[[#This Row],[Päätelaite\nMittapiste]]) *\n              (Hakemisto[Koko]=MP_3[[#This Row],[Koko\n Ød]]) *\n              (IFERROR(--Hakemisto[asento], -1E+99) = IFERROR(--MP_3[[#This Row],[Avaus\nmm]], -1E+99))\n           ),\n\n      _xlpm.colIndex, MATCH(\"k-arvo\", Hakemisto[#Headers], 0),\n      _xlpm.kValues, INDEX(_xlpm.filt, 0, _xlpm.colIndex),\n      _xlpm.diffs, ABS(_xlpm.kValues - _xlpm.comp),\n      _xlpm.minDiff, MIN(_xlpm.diffs),\n      INDEX(_xlpm.kValues, MATCH(_xlpm.minDiff, _xlpm.diffs, 0))\n    )\n  ),\n  \"\"\n)","v":""},{"$f":"_xlfn.LET(_xlpm.suunniteltu, INDIRECT(\"F\"&ROW()), _xlpm.mitattu, INDIRECT(\"H\"&ROW()), IF(OR(_xlpm.suunniteltu=\"\", _xlpm.mitattu=\"\", _xlpm.mitattu=0), \" \", (_xlpm.mitattu/_xlpm.suunniteltu)))","v":" "},{"$f":"IFERROR(IF(AND(MP_3[[#This Row],[-]]=\"P\", MP_3[[#This Row],[+]]<>\"T\"), $H$88*MP_3[[#This Row],[Suunniteltu\nl/s]]/100,\n   IF(AND(MP_3[[#This Row],[+]]=\"T\", MP_3[[#This Row],[-]]<>\"P\"), $G$88*MP_3[[#This Row],[Suunniteltu\nl/s]]/100,\n      IF(AND(MP_3[[#This Row],[-]]=\"P\", MP_3[[#This Row],[+]]=\"T\"), \"T/P\", \"\")\n   )\n),\"\")","v":""},{"$f":"IFERROR(IF(MP_3[[#This Row],[tulo]]=TRUE,\"T\",\"\"),\"\")","v":""},{"$f":"IFERROR(IF(MP_3[[#This Row],[poisto]]=TRUE,\"P\",\"\"),\"\")","v":""},{"$f":"IFERROR(IF(\n    ISBLANK(MP_3[[#This Row],[Päätelaite\nMittapiste]]),\n    \"\",\n    IF(\n        SUM(\n            _xlfn._xlws.FILTER(\n                (Hakemisto[Tyyppi]=MP_3[[#This Row],[Päätelaite\nMittapiste]]) *\n                (Hakemisto[Koko]=MP_3[[#This Row],[Koko\n Ød]]) *\n                ((Hakemisto[Tulo]=\"x\") + (Hakemisto[Tulo]=1)),\n                (Hakemisto[Tyyppi]=MP_3[[#This Row],[Päätelaite\nMittapiste]])\n            )\n        ) > 0,\n        TRUE,\n        FALSE\n    )\n),\"\")","v":""},{"$f":"IFERROR(IF(\n    ISBLANK(MP_3[[#This Row],[Päätelaite\nMittapiste]]),\n    \"\",\n    IF(\n        SUM(\n            _xlfn._xlws.FILTER(\n                (Hakemisto[Tyyppi]=MP_3[[#This Row],[Päätelaite\nMittapiste]]) *\n                (Hakemisto[Koko]=MP_3[[#This Row],[Koko\n Ød]]) *\n                ((Hakemisto[Poisto]=\"x\") + (Hakemisto[Poisto]=1)),\n                (Hakemisto[Tyyppi]=MP_3[[#This Row],[Päätelaite\nMittapiste]])\n            )\n        ) > 0,\n        TRUE,\n        FALSE\n    )\n),\"\")","v":""},null,{"$f":"IF((MP_3[[#This Row],[★]]=\"\"),\"\",MP_3[[#This Row],[★]])","v":""}]
[{"$nulls":7},{"$f":"IFERROR(\n  _xlfn.LET(\n    _xlpm.paine, MP_3[[#This Row],[Paine\nPa]],\n    _xlpm.k,     MP_3[[#This Row],[Kerroin\nk-arvo]],\n    IF(OR(_xlpm.paine=\"\", _xlpm.k=\"\"), \"\", _xlpm.k*SQRT(_xlpm.paine))\n  ),\n\"\")","v":""},{"$f":"IF(\n  MP_3[[#This Row],[Lukitse\navaus]]<>\"\",\n  VALUE(MP_3[[#This Row],[Lukitse\navaus]]),\n  säätöasento(\n    MP_3[[#This Row],[Päätelaite\nMittapiste]],\n    MP_3[[#This Row],[Koko\n Ød]],\n    MP_3[[#This Row],[Tavoite \nl/s]],\n    MP_3[[#This Row],[Paine\nPa]],\n    Hakemisto[]\n  )\n)","v":""},{"$f":"IFERROR(\n  IF(\n    OR(\n      ISBLANK(MP_3[[#This Row],[Päätelaite\nMittapiste]]),\n      ISBLANK(MP_3[[#This Row],[Koko\n Ød]]),\n      ISBLANK(MP_3[[#This Row],[Avaus\nmm]]),\n      ISBLANK(MP_3[[#This Row],[Paine\nPa]])\n    ),\n    \"\",\n    _xlfn.LET(\n      _xlpm.comp, MP_3[[#This Row],[Suunniteltu\nl/s]]*IF(\n        AND(MP_3[[#This Row],[-]]=\"P\", MP_3[[#This Row],[+]]<>\"T\"),\n        $H$88*MP_3[[#This Row],[Suunniteltu\nl/s]],\n        IF(\n          AND(MP_3[[#This Row],[+]]=\"T\", MP_3[[#This Row],[-]]<>\"P\"),\n          $G$88*MP_3[[#This Row],[Suunniteltu\nl/s]],\n          IF(AND(MP_3[[#This Row],[-]]=\"P\", MP_3[[#This Row],[+]]=\"T\"), \"T/P\", \"\")\n        )\n      )/SQRT(MP_3[[#This Row],[Paine\nPa]]),\n\n      _xlpm.filt, _xlfn._xlws.FILTER(\n              Hakemisto[],\n              (Hakemisto[Tyyppi]=MP_3[[#This Row],[Päätelaite\nMittapiste]]) *\n              (Hakemisto[Koko]=MP_3[[#This Row],[Koko\n Ød]]) *\n              (IFERROR(--Hakemisto[asento], -1E+99) = IFERROR(--MP_3[[#This Row],[Avaus\nmm]], -1E+99))\n           ),\n\n      _xlpm.colIndex, MATCH(\"k-arvo\", Hakemisto[#Headers], 0),\n      _xlpm.kValues, INDEX(_xlpm.filt, 0, _xlpm.colIndex),\n      _xlpm.diffs, ABS(_xlpm.kValues - _xlpm.comp),\n      _xlpm.minDiff, MIN(_xlpm.diffs),\n      INDEX(_xlpm.kValues, MATCH(_xlpm.minDiff, _xlpm.diffs, 0))\n    )\n  ),\n  \"\"\n)","v":""},{"$f":"_xlfn.LET(_xlpm.suunniteltu, INDIRECT(\"F\"&ROW()), _xlpm.mitattu, INDIRECT(\"H\"&ROW()), IF(OR(_xlpm.suunniteltu=\"\", _xlpm.mitattu=\"\", _xlpm.mitattu=0), \" \", (_xlpm.mitattu/_xlpm.suunniteltu)))","v":" "},{"$f":"IFERROR(IF(AND(MP_3[[#This Row],[-]]=\"P\", MP_3[[#This Row],[+]]<>\"T\"), $H$88*MP_3[[#This Row],[Suunniteltu\nl/s]]/100,\n   IF(AND(MP_3[[#This Row],[+]]=\"T\", MP_3[[#This Row],[-]]<>\"P\"), $G$88*MP_3[[#This Row],[Suunniteltu\nl/s]]/100,\n      IF(AND(MP_3[[#This Row],[-]]=\"P\", MP_3[[#This Row],[+]]=\"T\"), \"T/P\", \"\")\n   )\n),\"\")","v":""},{"$f":"IFERROR(IF(MP_3[[#This Row],[tulo]]=TRUE,\"T\",\"\"),\"\")","v":""},{"$f":"IFERROR(IF(MP_3[[#This Row],[poisto]]=TRUE,\"P\",\"\"),\"\")","v":""},{"$f":"IFERROR(IF(\n    ISBLANK(MP_3[[#This Row],[Päätelaite\nMittapiste]]),\n    \"\",\n    IF(\n        SUM(\n            _xlfn._xlws.FILTER(\n                (Hakemisto[Tyyppi]=MP_3[[#This Row],[Päätelaite\nMittapiste]]) *\n                (Hakemisto[Koko]=MP_3[[#This Row],[Koko\n Ød]]) *\n                ((Hakemisto[Tulo]=\"x\") + (Hakemisto[Tulo]=1)),\n                (Hakemisto[Tyyppi]=MP_3[[#This Row],[Päätelaite\nMittapiste]])\n            )\n        ) > 0,\n        TRUE,\n        FALSE\n    )\n),\"\")","v":""},{"$f":"IFERROR(IF(\n    ISBLANK(MP_3[[#This Row],[Päätelaite\nMittapiste]]),\n    \"\",\n    IF(\n        SUM(\n            _xlfn._xlws.FILTER(\n                (Hakemisto[Tyyppi]=MP_3[[#This Row],[Päätelaite\nMittapiste]]) *\n                (Hakemisto[Koko]=MP_3[[#This Row],[Koko\n Ød]]) *\n                ((Hakemisto[Poisto]=\"x\") + (Hakemisto[Poisto]=1)),\n                (Hakemisto[Tyyppi]=MP_3[[#This Row],[Päätelaite\nMittapiste]])\n            )\n        ) > 0,\n        TRUE,\n        FALSE\n    )\n),\"\")","v":""},null,{"$f":"IF((MP_3[[#This Row],[★]]=\"\"),\"\",MP_3[[#This Row],[★]])","v":""}]
[{"$nulls":4},{"$f":"IFERROR(\n  _xlfn.LET(\n    _xlpm.mit, SUMIFS(\n      MP_3[Mitattu\nl/s],\n      MP_3[-],\n      \"P\"\n    ),\n    _xlpm.suu, SUMIFS(\n      MP_3[Suunniteltu\nl/s],\n      MP_3[-],\n      \"P\"\n    ),\n    _xlpm.diff, IF(_xlpm.suu<>0, (_xlpm.mit / _xlpm.suu), \"\"),\n    _xlpm.r, ROUND(_xlpm.diff*100, 1),\n    IF(_xlpm.r<>\"\", _xlpm.r & \" (P%)\", \"\")\n  ),\n  \"\"\n)","v":""},{"$f":"IFERROR(\n  _xlfn.LET(\n    _xlpm.s, SUMIFS(\n      MP_3[Suunniteltu\nl/s],\n      MP_3[-],\n      \"P\"\n    ),\n    _xlpm.r, ROUND(_xlpm.s, 1),\n    IF(_xlpm.r>0,  _xlpm.r & \" l/s (Poisto suunnit.)\", \"\")\n  ),\n  \"\"\n)","v":""},null,{"$f":"IFERROR(\n  _xlfn.LET(\n    _xlpm.s, SUMIFS(\n      MP_3[Mitattu\nl/s],\n      MP_3[-],\n      \"P\"\n    ),\n    _xlpm.r, ROUND(_xlpm.s, 1),\n    IF(_xlpm.r>0,  _xlpm.r & \" l/s (Poisto mitattu)\", \"\")\n  ),\n  \"\"\n)","v":""}]
[null,3,"↑",{"$f":"IFERROR(\n  _xlfn.LET(\n    _xlpm.s,\n      SUMIFS(\n        MP_3[Mitattu\nl/s],\n        MP_3[+], \"\",\n        MP_3[-], \"\"\n      )\n    +\n      SUMIFS(\n        MP_3[Mitattu\nl/s],\n        MP_3[+], \"T\",\n        MP_3[-], \"P\"\n      ),\n    _xlpm.r, ROUND(_xlpm.s, 1),\n    IF(_xlpm.r>0, \"tarkista T/P \" & _xlpm.r & \" l/s\", \"\")\n  ),\n  \"\"\n)","v":""},{"$f":"IFERROR(\n  _xlfn.LET(\n    _xlpm.mit, SUMIFS(\n      MP_3[Mitattu\nl/s],\n      MP_3[+],\n      \"T\"\n    ),\n    _xlpm.suu, SUMIFS(\n      MP_3[Suunniteltu\nl/s],\n      MP_3[+],\n      \"T\"\n    ),\n    _xlpm.diff, IF(_xlpm.suu<>0, (_xlpm.mit / _xlpm.suu), \"\"),\n    _xlpm.r, ROUND(_xlpm.diff*100, 1),\n    IF(_xlpm.r<>\"\", _xlpm.r & \" (T%)\", \"\")\n  ),\n  \"\"\n)","v":""},{"$f":"IFERROR(\n  _xlfn.LET(\n    _xlpm.s, SUMIFS(\n      MP_3[Suunniteltu\nl/s],\n      MP_3[+],\n      \"T\"\n    ),\n    _xlpm.r, ROUND(_xlpm.s, 1),\n    IF(_xlpm.r>0, _xlpm.r & \" l/s (Tulo suunnit.)\", \"\")\n  ),\n  \"\"\n)","v":""},null,{"$f":"IFERROR(\n  _xlfn.LET(\n    _xlpm.s, SUMIFS(\n      MP_3[Mitattu\nl/s],\n      MP_3[+],\n      \"T\"\n    ),\n    _xlpm.r, ROUND(_xlpm.s, 1),\n    IF(_xlpm.r>0, _xlpm.r & \" l/s (Tulo mitattu)\", \"\")\n  ),\n  \"\"\n)","v":""}]
[{"$nulls":5},"Tavoite tulo % ->",{"$f":"IFERROR(INDEX(MP_REF3[Seuranta\n%]*100,\n    MATCH(\"RT\", MP_REF3[Merkitse RP / RT], 0)),\"100\")","v":"100"},{"$f":"IFERROR(INDEX(MP_REF3[Seuranta\n%]*100,\n    MATCH(\"RP\", MP_REF3[Merkitse RP / RT], 0)),\"100\")","v":"100"},"<-Tavoite poisto %"]
[]
[null,null,"Referenssiventtiilin haku",{"$nulls":4},"Tulokset",null,"Muut tiedot"]
["KRS\n№","Huone \nTila","Päätelaite\nMittapiste","Koko\n Ød","Paine\nPa","Suunniteltu\nl/s","Merkitse RP / RT","Mitattu\nl/s","Avaus\nmm","Kerroin\nk-arvo","Seuranta\n%","Tavoite l/s","+","-","tulo","poisto","★"]
[1,"Kylpyhuone",{"$nulls":5},{"$f":"IFERROR(IF(OR(ISBLANK(MP_REF4[[#This Row],[Paine\nPa]]), ISBLANK(MP_REF4[[#This Row],[Kerroin\nk-arvo]])), \"\",MP_REF4[[#This Row],[Kerroin\nk-arvo]]*SQRT(MP_REF4[[#This Row],[Paine\nPa]])),\"\")","v":""},null,{"$f":"IF(MP_REF4[[#This Row],[Päätelaite\nMittapiste]]=\"\", \"\",_xlfn.XLOOKUP(1,(Hakemisto[Tyyppi]=MP_REF4[[#This Row],[Päätelaite\nMittapiste]])*(Hakemisto[Koko]=MP_REF4[[#This Row],[Koko\n Ød]])*(Hakemisto[asento]=MP_REF4[[#This Row],[Avaus\nmm]]), Hakemisto[k-arvo], \"ei löydy\"))","v":""},{"$f":"_xlfn.LET(_xlpm.suunniteltu, INDIRECT(\"F\"&ROW()), _xlpm.mitattu, INDIRECT(\"H\"&ROW()), IF(OR(_xlpm.suunniteltu=\"\", _xlpm.mitattu=\"\", _xlpm.mitattu=0), \" \", (_xlpm.mitattu/_xlpm.suunniteltu)))","v":" "},{"$f":"IFERROR(IF(AND(MP_REF4[[#This Row],[-]]=\"P\", MP_REF4[[#This Row],[+]]<>\"T\"), $H$117*MP_REF4[[#This Row],[Suunniteltu\nl/s]]/100,\n   IF(AND(MP_REF4[[#This Row],[+]]=\"T\", MP_REF4[[#This Row],[-]]<>\"P\"), $G$117*MP_REF4[[#This Row],[Suunniteltu\nl/s]]/100,\n      IF(AND(MP_REF4[[#This Row],[-]]=\"P\", MP_REF4[[#This Row],[+]]=\"T\"), \"T/P\", \"\")\n   )\n),\"\")","v":""},{"$f":"IFERROR(IF(MP_REF4[[#This Row],[tulo]]=TRUE,\"T\",\"\"),\"\")","v":""},{"$f":"IFERROR(IF(MP_REF4[[#This Row],[poisto]]=TRUE,\"P\",\"\"),\"\")","v":""},{"$f":"IFERROR(IF(\n    ISBLANK(MP_REF4[[#This Row],[Päätelaite\nMittapiste]]),\n    \"\",\n    IF(\n        SUM(\n            _xlfn._xlws.FILTER(\n                (Hakemisto[Tyyppi]=MP_REF4[[#This Row],[Päätelaite\nMittapiste]]) *\n                (Hakemisto[Koko]=MP_REF4[[#This Row],[Koko\n Ød]]) *\n                ((Hakemisto[Tulo]=\"x\") + (Hakemisto[Tulo]=1)),\n                (Hakemisto[Tyyppi]=MP_REF4[[#This Row],[Päätelaite\nMittapiste]])\n            )\n        ) > 0,\n        TRUE,\n        FALSE\n    )\n),\"\")","v":""},{"$f":"IFERROR(IF(\n    ISBLANK(MP_REF4[[#This Row],[Päätelaite\nMittapiste]]),\n    \"\",\n    IF(\n        SUM(\n            _xlfn._xlws.FILTER(\n                (Hakemisto[Tyyppi]=MP_REF4[[#This Row],[Päätelaite\nMittapiste]]) *\n                (Hakemisto[Koko]=MP_REF4[[#This Row],[Koko\n Ød]]) *\n                ((Hakemisto[Poisto]=\"x\") + (Hakemisto[Poisto]=1)),\n                (Hakemisto[Tyyppi]=MP_REF4[[#This Row],[Päätelaite\nMittapiste]])\n            )\n        ) > 0,\n        TRUE,\n        FALSE\n    )\n),\"\")","v":""}]
[1,"KHH",{"$nulls":5},{"$f":"IFERROR(IF(OR(ISBLANK(MP_REF4[[#This Row],[Paine\nPa]]), ISBLANK(MP_REF4[[#This Row],[Kerroin\nk-arvo]])), \"\",MP_REF4[[#This Row],[Kerroin\nk-arvo]]*SQRT(MP_REF4[[#This Row],[Paine\nPa]])),\"\")","v":""},null,{"$f":"IF(MP_REF4[[#This Row],[Päätelaite\nMittapiste]]=\"\", \"\",_xlfn.XLOOKUP(1,(Hakemisto[Tyyppi]=MP_REF4[[#This Row],[Päätelaite\nMittapiste]])*(Hakemisto[Koko]=MP_REF4[[#This Row],[Koko\n Ød]])*(Hakemisto[asento]=MP_REF4[[#This Row],[Avaus\nmm]]), Hakemisto[k-arvo], \"ei löydy\"))","v":""},{"$f":"_xlfn.LET(_xlpm.suunniteltu, INDIRECT(\"F\"&ROW()), _xlpm.mitattu, INDIRECT(\"H\"&ROW()), IF(OR(_xlpm.suunniteltu=\"\", _xlpm.mitattu=\"\", _xlpm.mitattu=0), \" \", (_xlpm.mitattu/_xlpm.suunniteltu)))","v":" "},{"$f":"IFERROR(IF(AND(MP_REF4[[#This Row],[-]]=\"P\", MP_REF4[[#This Row],[+]]<>\"T\"), $H$117*MP_REF4[[#This Row],[Suunniteltu\nl/s]]/100,\n   IF(AND(MP_REF4[[#This Row],[+]]=\"T\", MP_REF4[[#This Row],[-]]<>\"P\"), $G$117*MP_REF4[[#This Row],[Suunniteltu\nl/s]]/100,\n      IF(AND(MP_REF4[[#This Row],[-]]=\"P\", MP_REF4[[#This Row],[+]]=\"T\"), \"T/P\", \"\")\n   )\n),\"\")","v":""},{"$f":"IFERROR(IF(MP_REF4[[#This Row],[tulo]]=TRUE,\"T\",\"\"),\"\")","v":""},{"$f":"IFERROR(IF(MP_REF4[[#This Row],[poisto]]=TRUE,\"P\",\"\"),\"\")","v":""},{"$f":"IFERROR(IF(\n    ISBLANK(MP_REF4[[#This Row],[Päätelaite\nMittapiste]]),\n    \"\",\n    IF(\n        SUM(\n            _xlfn._xlws.FILTER(\n                (Hakemisto[Tyyppi]=MP_REF4[[#This Row],[Päätelaite\nMittapiste]]) *\n                (Hakemisto[Koko]=MP_REF4[[#This Row],[Koko\n Ød]]) *\n                ((Hakemisto[Tulo]=\"x\") + (Hakemisto[Tulo]=1)),\n                (Hakemisto[Tyyppi]=MP_REF4[[#This Row],[Päätelaite\nMittapiste]])\n            )\n        ) > 0,\n        TRUE,\n        FALSE\n    )\n),\"\")","v":""},{"$f":"IFERROR(IF(\n    ISBLANK(MP_REF4[[#This Row],[Päätelaite\nMittapiste]]),\n    \"\",\n    IF(\n        SUM(\n            _xlfn._xlws.FILTER(\n                (Hakemisto[Tyyppi]=MP_REF4[[#This Row],[Päätelaite\nMittapiste]]) *\n                (Hakemisto[Koko]=MP_REF4[[#This Row],[Koko\n Ød]]) *\n                ((Hakemisto[Poisto]=\"x\") + (Hakemisto[Poisto]=1)),\n                (Hakemisto[Tyyppi]=MP_REF4[[#This Row],[Päätelaite\nMittapiste]])\n            )\n        ) > 0,\n        TRUE,\n        FALSE\n    )\n),\"\")","v":""}]
[1,"Olohuone",{"$nulls":5},{"$f":"IFERROR(IF(OR(ISBLANK(MP_REF4[[#This Row],[Paine\nPa]]), ISBLANK(MP_REF4[[#This Row],[Kerroin\nk-arvo]])), \"\",MP_REF4[[#This Row],[Kerroin\nk-arvo]]*SQRT(MP_REF4[[#This Row],[Paine\nPa]])),\"\")","v":""},null,{"$f":"IF(MP_REF4[[#This Row],[Päätelaite\nMittapiste]]=\"\", \"\",_xlfn.XLOOKUP(1,(Hakemisto[Tyyppi]=MP_REF4[[#This Row],[Päätelaite\nMittapiste]])*(Hakemisto[Koko]=MP_REF4[[#This Row],[Koko\n Ød]])*(Hakemisto[asento]=MP_REF4[[#This Row],[Avaus\nmm]]), Hakemisto[k-arvo], \"ei löydy\"))","v":""},{"$f":"_xlfn.LET(_xlpm.suunniteltu, INDIRECT(\"F\"&ROW()), _xlpm.mitattu, INDIRECT(\"H\"&ROW()), IF(OR(_xlpm.suunniteltu=\"\", _xlpm.mitattu=\"\", _xlpm.mitattu=0), \" \", (_xlpm.mitattu/_xlpm.suunniteltu)))","v":" "},{"$f":"IFERROR(IF(AND(MP_REF4[[#This Row],[-]]=\"P\", MP_REF4[[#This Row],[+]]<>\"T\"), $H$117*MP_REF4[[#This Row],[Suunniteltu\nl/s]]/100,\n   IF(AND(MP_REF4[[#This Row],[+]]=\"T\", MP_REF4[[#This Row],[-]]<>\"P\"), $G$117*MP_REF4[[#This Row],[Suunniteltu\nl/s]]/100,\n      IF(AND(MP_REF4[[#This Row],[-]]=\"P\", MP_REF4[[#This Row],[+]]=\"T\"), \"T/P\", \"\")\n   )\n),\"\")","v":""},{"$f":"IFERROR(IF(MP_REF4[[#This Row],[tulo]]=TRUE,\"T\",\"\"),\"\")","v":""},{"$f":"IFERROR(IF(MP_REF4[[#This Row],[poisto]]=TRUE,\"P\",\"\"),\"\")","v":""},{"$f":"IFERROR(IF(\n    ISBLANK(MP_REF4[[#This Row],[Päätelaite\nMittapiste]]),\n    \"\",\n    IF(\n        SUM(\n            _xlfn._xlws.FILTER(\n                (Hakemisto[Tyyppi]=MP_REF4[[#This Row],[Päätelaite\nMittapiste]]) *\n                (Hakemisto[Koko]=MP_REF4[[#This Row],[Koko\n Ød]]) *\n                ((Hakemisto[Tulo]=\"x\") + (Hakemisto[Tulo]=1)),\n                (Hakemisto[Tyyppi]=MP_REF4[[#This Row],[Päätelaite\nMittapiste]])\n            )\n        ) > 0,\n        TRUE,\n        FALSE\n    )\n),\"\")","v":""},{"$f":"IFERROR(IF(\n    ISBLANK(MP_REF4[[#This Row],[Päätelaite\nMittapiste]]),\n    \"\",\n    IF(\n        SUM(\n            _xlfn._xlws.FILTER(\n                (Hakemisto[Tyyppi]=MP_REF4[[#This Row],[Päätelaite\nMittapiste]]) *\n                (Hakemisto[Koko]=MP_REF4[[#This Row],[Koko\n Ød]]) *\n                ((Hakemisto[Poisto]=\"x\") + (Hakemisto[Poisto]=1)),\n                (Hakemisto[Tyyppi]=MP_REF4[[#This Row],[Päätelaite\nMittapiste]])\n            )\n        ) > 0,\n        TRUE,\n        FALSE\n    )\n),\"\")","v":""}]
[1,"Makuuhuone",{"$nulls":5},{"$f":"IFERROR(IF(OR(ISBLANK(MP_REF4[[#This Row],[Paine\nPa]]), ISBLANK(MP_REF4[[#This Row],[Kerroin\nk-arvo]])), \"\",MP_REF4[[#This Row],[Kerroin\nk-arvo]]*SQRT(MP_REF4[[#This Row],[Paine\nPa]])),\"\")","v":""},null,{"$f":"IF(MP_REF4[[#This Row],[Päätelaite\nMittapiste]]=\"\", \"\",_xlfn.XLOOKUP(1,(Hakemisto[Tyyppi]=MP_REF4[[#This Row],[Päätelaite\nMittapiste]])*(Hakemisto[Koko]=MP_REF4[[#This Row],[Koko\n Ød]])*(Hakemisto[asento]=MP_REF4[[#This Row],[Avaus\nmm]]), Hakemisto[k-arvo], \"ei löydy\"))","v":""},{"$f":"_xlfn.LET(_xlpm.suunniteltu, INDIRECT(\"F\"&ROW()), _xlpm.mitattu, INDIRECT(\"H\"&ROW()), IF(OR(_xlpm.suunniteltu=\"\", _xlpm.mitattu=\"\", _xlpm.mitattu=0), \" \", (_xlpm.mitattu/_xlpm.suunniteltu)))","v":" "},{"$f":"IFERROR(IF(AND(MP_REF4[[#This Row],[-]]=\"P\", MP_REF4[[#This Row],[+]]<>\"T\"), $H$117*MP_REF4[[#This Row],[Suunniteltu\nl/s]]/100,\n   IF(AND(MP_REF4[[#This Row],[+]]=\"T\", MP_REF4[[#This Row],[-]]<>\"P\"), $G$117*MP_REF4[[#This Row],[Suunniteltu\nl/s]]/100,\n      IF(AND(MP_REF4[[#This Row],[-]]=\"P\", MP_REF4[[#This Row],[+]]=\"T\"), \"T/P\", \"\")\n   )\n),\"\")","v":""},{"$f":"IFERROR(IF(MP_REF4[[#This Row],[tulo]]=TRUE,\"T\",\"\"),\"\")","v":""},{"$f":"IFERROR(IF(MP_REF4[[#This Row],[poisto]]=TRUE,\"P\",\"\"),\"\")","v":""},{"$f":"IFERROR(IF(\n    ISBLANK(MP_REF4[[#This Row],[Päätelaite\nMittapiste]]),\n    \"\",\n    IF(\n        SUM(\n            _xlfn._xlws.FILTER(\n                (Hakemisto[Tyyppi]=MP_REF4[[#This Row],[Päätelaite\nMittapiste]]) *\n                (Hakemisto[Koko]=MP_REF4[[#This Row],[Koko\n Ød]]) *\n                ((Hakemisto[Tulo]=\"x\") + (Hakemisto[Tulo]=1)),\n                (Hakemisto[Tyyppi]=MP_REF4[[#This Row],[Päätelaite\nMittapiste]])\n            )\n        ) > 0,\n        TRUE,\n        FALSE\n    )\n),\"\")","v":""},{"$f":"IFERROR(IF(\n    ISBLANK(MP_REF4[[#This Row],[Päätelaite\nMittapiste]]),\n    \"\",\n    IF(\n        SUM(\n            _xlfn._xlws.FILTER(\n                (Hakemisto[Tyyppi]=MP_REF4[[#This Row],[Päätelaite\nMittapiste]]) *\n                (Hakemisto[Koko]=MP_REF4[[#This Row],[Koko\n Ød]]) *\n                ((Hakemisto[Poisto]=\"x\") + (Hakemisto[Poisto]=1)),\n                (Hakemisto[Tyyppi]=MP_REF4[[#This Row],[Päätelaite\nMittapiste]])\n            )\n        ) > 0,\n        TRUE,\n        FALSE\n    )\n),\"\")","v":""}]
[]
[null,"Minimipaine","Täyttönäkymä","Päätelaitteen minimipaine tarkistus laskuri",{"$nulls":3},"Tulokset"]
[null,"Asetus"," asetukset","min paine","l/s","laite","Koko","k-arvo >/=","avaus","max ref.\npaine"]
[null,10,"Poisto",10,15,"KSO",125,{"$f":"E99/SQRT(D99)","v":{"v":4.743416490252569,"d":"4.74"}},{"$f":"säätöasento(F99,G99,E99,D99,Hakemisto[])","v":10},{"$f":"_xlfn.LET(\n  _xlpm.karvo, IF(\n            F99=\"\",\n            \"\",\n            _xlfn.XLOOKUP(\n              1,\n              (Hakemisto[Tyyppi]=F99)*\n              (Hakemisto[Koko]=G99)*\n              (Hakemisto[asento]=I99),\n              Hakemisto[k-arvo],\n              \"ei löydy\"\n            )\n          ),\n  IF(\n    OR(_xlpm.karvo=\"\", _xlpm.karvo=\"ei löydy\"),\n    \"\",\n    (E99/_xlpm.karvo)^2\n  )\n)","v":{"v":14.0625,"d":"14.1"}}]
[null,10,"Tulo",10,10,"KTS","100 / 180° muovi",{"$f":"E100/SQRT(D100)","v":{"v":3.162277660168379,"d":"3.16"}},{"$f":"säätöasento(F100,G100,E100,D100,Hakemisto[])","v":11},{"$f":"_xlfn.LET(\n  _xlpm.karvo, IF(\n            F100=\"\",\n            \"\",\n            _xlfn.XLOOKUP(\n              1,\n              (Hakemisto[Tyyppi]=F100)*\n              (Hakemisto[Koko]=G100)*\n              (Hakemisto[asento]=I100),\n              Hakemisto[k-arvo],\n              \"ei löydy\"\n            )\n          ),\n  IF(\n    OR(_xlpm.karvo=\"\", _xlpm.karvo=\"ei löydy\"),\n    \"\",\n    (E100/_xlpm.karvo)^2\n  )\n)","v":{"v":10.0144207659029,"d":"10.0"}}]
[]
["Taulukko 4",null,"Suhteellinen säätö tulo ja poisto",{"$nulls":4},"Tulokset",null,"Muut tiedot",{"$nulls":7},"Huomiot"]
["KRS\n№","Huone \nTila","Päätelaite\nMittapiste","Koko\n Ød","Paine\nPa","Suunniteltu\nl/s","Lukitse\navaus","Mitattu\nl/s","Avaus\nmm","Kerroin\nk-arvo","Seuranta\n%","Tavoite \nl/s","+","-","tulo","poisto","★","Huomio\nnro","Näkyy huomio\ntulosteessa?","Kuvaus"]
[{"$nulls":7},{"$f":"IFERROR(\n  _xlfn.LET(\n    _xlpm.paine, MP_4[[#This Row],[Paine\nPa]],\n    _xlpm.k,     MP_4[[#This Row],[Kerroin\nk-arvo]],\n    IF(OR(_xlpm.paine=\"\", _xlpm.k=\"\"), \"\", _xlpm.k*SQRT(_xlpm.paine))\n  ),\n\"\")","v":""},{"$f":"IF(\n  MP_4[[#This Row],[Lukitse\navaus]]<>\"\",\n  VALUE(MP_4[[#This Row],[Lukitse\navaus]]),\n  säätöasento(\n    MP_4[[#This Row],[Päätelaite\nMittapiste]],\n    MP_4[[#This Row],[Koko\n Ød]],\n    MP_4[[#This Row],[Tavoite \nl/s]],\n    MP_4[[#This Row],[Paine\nPa]],\n    Hakemisto[]\n  )\n)","v":""},{"$f":"IFERROR(\n  IF(\n    OR(\n      ISBLANK(MP_4[[#This Row],[Päätelaite\nMittapiste]]),\n      ISBLANK(MP_4[[#This Row],[Koko\n Ød]]),\n      ISBLANK(MP_4[[#This Row],[Avaus\nmm]]),\n      ISBLANK(MP_4[[#This Row],[Paine\nPa]])\n    ),\n    \"\",\n    _xlfn.LET(\n      _xlpm.comp, MP_4[[#This Row],[Suunniteltu\nl/s]]*IF(\n        AND(MP_4[[#This Row],[-]]=\"P\", MP_4[[#This Row],[+]]<>\"T\"),\n        $H$117*MP_4[[#This Row],[Suunniteltu\nl/s]],\n        IF(\n          AND(MP_4[[#This Row],[+]]=\"T\", MP_4[[#This Row],[-]]<>\"P\"),\n          $G$117*MP_4[[#This Row],[Suunniteltu\nl/s]],\n          IF(AND(MP_4[[#This Row],[-]]=\"P\", MP_4[[#This Row],[+]]=\"T\"), \"T/P\", \"\")\n        )\n      )/SQRT(MP_4[[#This Row],[Paine\nPa]]),\n\n      _xlpm.filt, _xlfn._xlws.FILTER(\n              Hakemisto[],\n              (Hakemisto[Tyyppi]=MP_4[[#This Row],[Päätelaite\nMittapiste]]) *\n              (Hakemisto[Koko]=MP_4[[#This Row],[Koko\n Ød]]) *\n              (IFERROR(--Hakemisto[asento], -1E+99) = IFERROR(--MP_4[[#This Row],[Avaus\nmm]], -1E+99))\n           ),\n\n      _xlpm.colIndex, MATCH(\"k-arvo\", Hakemisto[#Headers], 0),\n      _xlpm.kValues, INDEX(_xlpm.filt, 0, _xlpm.colIndex),\n      _xlpm.diffs, ABS(_xlpm.kValues - _xlpm.comp),\n      _xlpm.minDiff, MIN(_xlpm.diffs),\n      INDEX(_xlpm.kValues, MATCH(_xlpm.minDiff, _xlpm.diffs, 0))\n    )\n  ),\n  \"\"\n)","v":""},{"$f":"_xlfn.LET(_xlpm.suunniteltu, INDIRECT(\"F\"&ROW()), _xlpm.mitattu, INDIRECT(\"H\"&ROW()), IF(OR(_xlpm.suunniteltu=\"\", _xlpm.mitattu=\"\", _xlpm.mitattu=0), \" \", (_xlpm.mitattu/_xlpm.suunniteltu)))","v":" "},{"$f":"IFERROR(IF(AND(MP_4[[#This Row],[-]]=\"P\", MP_4[[#This Row],[+]]<>\"T\"), $H$117*MP_4[[#This Row],[Suunniteltu\nl/s]]/100,\n   IF(AND(MP_4[[#This Row],[+]]=\"T\", MP_4[[#This Row],[-]]<>\"P\"), $G$117*MP_4[[#This Row],[Suunniteltu\nl/s]]/100,\n      IF(AND(MP_4[[#This Row],[-]]=\"P\", MP_4[[#This Row],[+]]=\"T\"), \"T/P\", \"\")\n   )\n),\"\")","v":""},{"$f":"IFERROR(IF(MP_4[[#This Row],[tulo]]=TRUE,\"T\",\"\"),\"\")","v":""},{"$f":"IFERROR(IF(MP_4[[#This Row],[poisto]]=TRUE,\"P\",\"\"),\"\")","v":""},{"$f":"IFERROR(IF(\n    ISBLANK(MP_4[[#This Row],[Päätelaite\nMittapiste]]),\n    \"\",\n    IF(\n        SUM(\n            _xlfn._xlws.FILTER(\n                (Hakemisto[Tyyppi]=MP_4[[#This Row],[Päätelaite\nMittapiste]]) *\n                (Hakemisto[Koko]=MP_4[[#This Row],[Koko\n Ød]]) *\n                ((Hakemisto[Tulo]=\"x\") + (Hakemisto[Tulo]=1)),\n                (Hakemisto[Tyyppi]=MP_4[[#This Row],[Päätelaite\nMittapiste]])\n            )\n        ) > 0,\n        TRUE,\n        FALSE\n    )\n),\"\")","v":""},{"$f":"IFERROR(IF(\n    ISBLANK(MP_4[[#This Row],[Päätelaite\nMittapiste]]),\n    \"\",\n    IF(\n        SUM(\n            _xlfn._xlws.FILTER(\n                (Hakemisto[Tyyppi]=MP_4[[#This Row],[Päätelaite\nMittapiste]]) *\n                (Hakemisto[Koko]=MP_4[[#This Row],[Koko\n Ød]]) *\n                ((Hakemisto[Poisto]=\"x\") + (Hakemisto[Poisto]=1)),\n                (Hakemisto[Tyyppi]=MP_4[[#This Row],[Päätelaite\nMittapiste]])\n            )\n        ) > 0,\n        TRUE,\n        FALSE\n    )\n),\"\")","v":""},null,{"$f":"IF((MP_4[[#This Row],[★]]=\"\"),\"\",MP_4[[#This Row],[★]])","v":""}]
[{"$nulls":7},{"$f":"IFERROR(\n  _xlfn.LET(\n    _xlpm.paine, MP_4[[#This Row],[Paine\nPa]],\n    _xlpm.k,     MP_4[[#This Row],[Kerroin\nk-arvo]],\n    IF(OR(_xlpm.paine=\"\", _xlpm.k=\"\"), \"\", _xlpm.k*SQRT(_xlpm.paine))\n  ),\n\"\")","v":""},{"$f":"IF(\n  MP_4[[#This Row],[Lukitse\navaus]]<>\"\",\n  VALUE(MP_4[[#This Row],[Lukitse\navaus]]),\n  säätöasento(\n    MP_4[[#This Row],[Päätelaite\nMittapiste]],\n    MP_4[[#This Row],[Koko\n Ød]],\n    MP_4[[#This Row],[Tavoite \nl/s]],\n    MP_4[[#This Row],[Paine\nPa]],\n    Hakemisto[]\n  )\n)","v":""},{"$f":"IFERROR(\n  IF(\n    OR(\n      ISBLANK(MP_4[[#This Row],[Päätelaite\nMittapiste]]),\n      ISBLANK(MP_4[[#This Row],[Koko\n Ød]]),\n      ISBLANK(MP_4[[#This Row],[Avaus\nmm]]),\n      ISBLANK(MP_4[[#This Row],[Paine\nPa]])\n    ),\n    \"\",\n    _xlfn.LET(\n      _xlpm.comp, MP_4[[#This Row],[Suunniteltu\nl/s]]*IF(\n        AND(MP_4[[#This Row],[-]]=\"P\", MP_4[[#This Row],[+]]<>\"T\"),\n        $H$117*MP_4[[#This Row],[Suunniteltu\nl/s]],\n        IF(\n          AND(MP_4[[#This Row],[+]]=\"T\", MP_4[[#This Row],[-]]<>\"P\"),\n          $G$117*MP_4[[#This Row],[Suunniteltu\nl/s]],\n          IF(AND(MP_4[[#This Row],[-]]=\"P\", MP_4[[#This Row],[+]]=\"T\"), \"T/P\", \"\")\n        )\n      )/SQRT(MP_4[[#This Row],[Paine\nPa]]),\n\n      _xlpm.filt, _xlfn._xlws.FILTER(\n              Hakemisto[],\n              (Hakemisto[Tyyppi]=MP_4[[#This Row],[Päätelaite\nMittapiste]]) *\n              (Hakemisto[Koko]=MP_4[[#This Row],[Koko\n Ød]]) *\n              (IFERROR(--Hakemisto[asento], -1E+99) = IFERROR(--MP_4[[#This Row],[Avaus\nmm]], -1E+99))\n           ),\n\n      _xlpm.colIndex, MATCH(\"k-arvo\", Hakemisto[#Headers], 0),\n      _xlpm.kValues, INDEX(_xlpm.filt, 0, _xlpm.colIndex),\n      _xlpm.diffs, ABS(_xlpm.kValues - _xlpm.comp),\n      _xlpm.minDiff, MIN(_xlpm.diffs),\n      INDEX(_xlpm.kValues, MATCH(_xlpm.minDiff, _xlpm.diffs, 0))\n    )\n  ),\n  \"\"\n)","v":""},{"$f":"_xlfn.LET(_xlpm.suunniteltu, INDIRECT(\"F\"&ROW()), _xlpm.mitattu, INDIRECT(\"H\"&ROW()), IF(OR(_xlpm.suunniteltu=\"\", _xlpm.mitattu=\"\", _xlpm.mitattu=0), \" \", (_xlpm.mitattu/_xlpm.suunniteltu)))","v":" "},{"$f":"IFERROR(IF(AND(MP_4[[#This Row],[-]]=\"P\", MP_4[[#This Row],[+]]<>\"T\"), $H$117*MP_4[[#This Row],[Suunniteltu\nl/s]]/100,\n   IF(AND(MP_4[[#This Row],[+]]=\"T\", MP_4[[#This Row],[-]]<>\"P\"), $G$117*MP_4[[#This Row],[Suunniteltu\nl/s]]/100,\n      IF(AND(MP_4[[#This Row],[-]]=\"P\", MP_4[[#This Row],[+]]=\"T\"), \"T/P\", \"\")\n   )\n),\"\")","v":""},{"$f":"IFERROR(IF(MP_4[[#This Row],[tulo]]=TRUE,\"T\",\"\"),\"\")","v":""},{"$f":"IFERROR(IF(MP_4[[#This Row],[poisto]]=TRUE,\"P\",\"\"),\"\")","v":""},{"$f":"IFERROR(IF(\n    ISBLANK(MP_4[[#This Row],[Päätelaite\nMittapiste]]),\n    \"\",\n    IF(\n        SUM(\n            _xlfn._xlws.FILTER(\n                (Hakemisto[Tyyppi]=MP_4[[#This Row],[Päätelaite\nMittapiste]]) *\n                (Hakemisto[Koko]=MP_4[[#This Row],[Koko\n Ød]]) *\n                ((Hakemisto[Tulo]=\"x\") + (Hakemisto[Tulo]=1)),\n                (Hakemisto[Tyyppi]=MP_4[[#This Row],[Päätelaite\nMittapiste]])\n            )\n        ) > 0,\n        TRUE,\n        FALSE\n    )\n),\"\")","v":""},{"$f":"IFERROR(IF(\n    ISBLANK(MP_4[[#This Row],[Päätelaite\nMittapiste]]),\n    \"\",\n    IF(\n        SUM(\n            _xlfn._xlws.FILTER(\n                (Hakemisto[Tyyppi]=MP_4[[#This Row],[Päätelaite\nMittapiste]]) *\n                (Hakemisto[Koko]=MP_4[[#This Row],[Koko\n Ød]]) *\n                ((Hakemisto[Poisto]=\"x\") + (Hakemisto[Poisto]=1)),\n                (Hakemisto[Tyyppi]=MP_4[[#This Row],[Päätelaite\nMittapiste]])\n            )\n        ) > 0,\n        TRUE,\n        FALSE\n    )\n),\"\")","v":""},null,{"$f":"IF((MP_4[[#This Row],[★]]=\"\"),\"\",MP_4[[#This Row],[★]])","v":""}]
[{"$nulls":6},"",{"$f":"IFERROR(\n  _xlfn.LET(\n    _xlpm.paine, MP_4[[#This Row],[Paine\nPa]],\n    _xlpm.k,     MP_4[[#This Row],[Kerroin\nk-arvo]],\n    IF(OR(_xlpm.paine=\"\", _xlpm.k=\"\"), \"\", _xlpm.k*SQRT(_xlpm.paine))\n  ),\n\"\")","v":""},{"$f":"IF(\n  MP_4[[#This Row],[Lukitse\navaus]]<>\"\",\n  VALUE(MP_4[[#This Row],[Lukitse\navaus]]),\n  säätöasento(\n    MP_4[[#This Row],[Päätelaite\nMittapiste]],\n    MP_4[[#This Row],[Koko\n Ød]],\n    MP_4[[#This Row],[Tavoite \nl/s]],\n    MP_4[[#This Row],[Paine\nPa]],\n    Hakemisto[]\n  )\n)","v":""},{"$f":"IFERROR(\n  IF(\n    OR(\n      ISBLANK(MP_4[[#This Row],[Päätelaite\nMittapiste]]),\n      ISBLANK(MP_4[[#This Row],[Koko\n Ød]]),\n      ISBLANK(MP_4[[#This Row],[Avaus\nmm]]),\n      ISBLANK(MP_4[[#This Row],[Paine\nPa]])\n    ),\n    \"\",\n    _xlfn.LET(\n      _xlpm.comp, MP_4[[#This Row],[Suunniteltu\nl/s]]*IF(\n        AND(MP_4[[#This Row],[-]]=\"P\", MP_4[[#This Row],[+]]<>\"T\"),\n        $H$117*MP_4[[#This Row],[Suunniteltu\nl/s]],\n        IF(\n          AND(MP_4[[#This Row],[+]]=\"T\", MP_4[[#This Row],[-]]<>\"P\"),\n          $G$117*MP_4[[#This Row],[Suunniteltu\nl/s]],\n          IF(AND(MP_4[[#This Row],[-]]=\"P\", MP_4[[#This Row],[+]]=\"T\"), \"T/P\", \"\")\n        )\n      )/SQRT(MP_4[[#This Row],[Paine\nPa]]),\n\n      _xlpm.filt, _xlfn._xlws.FILTER(\n              Hakemisto[],\n              (Hakemisto[Tyyppi]=MP_4[[#This Row],[Päätelaite\nMittapiste]]) *\n              (Hakemisto[Koko]=MP_4[[#This Row],[Koko\n Ød]]) *\n              (IFERROR(--Hakemisto[asento], -1E+99) = IFERROR(--MP_4[[#This Row],[Avaus\nmm]], -1E+99))\n           ),\n\n      _xlpm.colIndex, MATCH(\"k-arvo\", Hakemisto[#Headers], 0),\n      _xlpm.kValues, INDEX(_xlpm.filt, 0, _xlpm.colIndex),\n      _xlpm.diffs, ABS(_xlpm.kValues - _xlpm.comp),\n      _xlpm.minDiff, MIN(_xlpm.diffs),\n      INDEX(_xlpm.kValues, MATCH(_xlpm.minDiff, _xlpm.diffs, 0))\n    )\n  ),\n  \"\"\n)","v":""},{"$f":"_xlfn.LET(_xlpm.suunniteltu, INDIRECT(\"F\"&ROW()), _xlpm.mitattu, INDIRECT(\"H\"&ROW()), IF(OR(_xlpm.suunniteltu=\"\", _xlpm.mitattu=\"\", _xlpm.mitattu=0), \" \", (_xlpm.mitattu/_xlpm.suunniteltu)))","v":" "},{"$f":"IFERROR(IF(AND(MP_4[[#This Row],[-]]=\"P\", MP_4[[#This Row],[+]]<>\"T\"), $H$117*MP_4[[#This Row],[Suunniteltu\nl/s]]/100,\n   IF(AND(MP_4[[#This Row],[+]]=\"T\", MP_4[[#This Row],[-]]<>\"P\"), $G$117*MP_4[[#This Row],[Suunniteltu\nl/s]]/100,\n      IF(AND(MP_4[[#This Row],[-]]=\"P\", MP_4[[#This Row],[+]]=\"T\"), \"T/P\", \"\")\n   )\n),\"\")","v":""},{"$f":"IFERROR(IF(MP_4[[#This Row],[tulo]]=TRUE,\"T\",\"\"),\"\")","v":""},{"$f":"IFERROR(IF(MP_4[[#This Row],[poisto]]=TRUE,\"P\",\"\"),\"\")","v":""},{"$f":"IFERROR(IF(\n    ISBLANK(MP_4[[#This Row],[Päätelaite\nMittapiste]]),\n    \"\",\n    IF(\n        SUM(\n            _xlfn._xlws.FILTER(\n                (Hakemisto[Tyyppi]=MP_4[[#This Row],[Päätelaite\nMittapiste]]) *\n                (Hakemisto[Koko]=MP_4[[#This Row],[Koko\n Ød]]) *\n                ((Hakemisto[Tulo]=\"x\") + (Hakemisto[Tulo]=1)),\n                (Hakemisto[Tyyppi]=MP_4[[#This Row],[Päätelaite\nMittapiste]])\n            )\n        ) > 0,\n        TRUE,\n        FALSE\n    )\n),\"\")","v":""},{"$f":"IFERROR(IF(\n    ISBLANK(MP_4[[#This Row],[Päätelaite\nMittapiste]]),\n    \"\",\n    IF(\n        SUM(\n            _xlfn._xlws.FILTER(\n                (Hakemisto[Tyyppi]=MP_4[[#This Row],[Päätelaite\nMittapiste]]) *\n                (Hakemisto[Koko]=MP_4[[#This Row],[Koko\n Ød]]) *\n                ((Hakemisto[Poisto]=\"x\") + (Hakemisto[Poisto]=1)),\n                (Hakemisto[Tyyppi]=MP_4[[#This Row],[Päätelaite\nMittapiste]])\n            )\n        ) > 0,\n        TRUE,\n        FALSE\n    )\n),\"\")","v":""},null,{"$f":"IF((MP_4[[#This Row],[★]]=\"\"),\"\",MP_4[[#This Row],[★]])","v":""}]
[{"$nulls":7},{"$f":"IFERROR(\n  _xlfn.LET(\n    _xlpm.paine, MP_4[[#This Row],[Paine\nPa]],\n    _xlpm.k,     MP_4[[#This Row],[Kerroin\nk-arvo]],\n    IF(OR(_xlpm.paine=\"\", _xlpm.k=\"\"), \"\", _xlpm.k*SQRT(_xlpm.paine))\n  ),\n\"\")","v":""},{"$f":"IF(\n  MP_4[[#This Row],[Lukitse\navaus]]<>\"\",\n  VALUE(MP_4[[#This Row],[Lukitse\navaus]]),\n  säätöasento(\n    MP_4[[#This Row],[Päätelaite\nMittapiste]],\n    MP_4[[#This Row],[Koko\n Ød]],\n    MP_4[[#This Row],[Tavoite \nl/s]],\n    MP_4[[#This Row],[Paine\nPa]],\n    Hakemisto[]\n  )\n)","v":""},{"$f":"IFERROR(\n  IF(\n    OR(\n      ISBLANK(MP_4[[#This Row],[Päätelaite\nMittapiste]]),\n      ISBLANK(MP_4[[#This Row],[Koko\n Ød]]),\n      ISBLANK(MP_4[[#This Row],[Avaus\nmm]]),\n      ISBLANK(MP_4[[#This Row],[Paine\nPa]])\n    ),\n    \"\",\n    _xlfn.LET(\n      _xlpm.comp, MP_4[[#This Row],[Suunniteltu\nl/s]]*IF(\n        AND(MP_4[[#This Row],[-]]=\"P\", MP_4[[#This Row],[+]]<>\"T\"),\n        $H$117*MP_4[[#This Row],[Suunniteltu\nl/s]],\n        IF(\n          AND(MP_4[[#This Row],[+]]=\"T\", MP_4[[#This Row],[-]]<>\"P\"),\n          $G$117*MP_4[[#This Row],[Suunniteltu\nl/s]],\n          IF(AND(MP_4[[#This Row],[-]]=\"P\", MP_4[[#This Row],[+]]=\"T\"), \"T/P\", \"\")\n        )\n      )/SQRT(MP_4[[#This Row],[Paine\nPa]]),\n\n      _xlpm.filt, _xlfn._xlws.FILTER(\n              Hakemisto[],\n              (Hakemisto[Tyyppi]=MP_4[[#This Row],[Päätelaite\nMittapiste]]) *\n              (Hakemisto[Koko]=MP_4[[#This Row],[Koko\n Ød]]) *\n              (IFERROR(--Hakemisto[asento], -1E+99) = IFERROR(--MP_4[[#This Row],[Avaus\nmm]], -1E+99))\n           ),\n\n      _xlpm.colIndex, MATCH(\"k-arvo\", Hakemisto[#Headers], 0),\n      _xlpm.kValues, INDEX(_xlpm.filt, 0, _xlpm.colIndex),\n      _xlpm.diffs, ABS(_xlpm.kValues - _xlpm.comp),\n      _xlpm.minDiff, MIN(_xlpm.diffs),\n      INDEX(_xlpm.kValues, MATCH(_xlpm.minDiff, _xlpm.diffs, 0))\n    )\n  ),\n  \"\"\n)","v":""},{"$f":"_xlfn.LET(_xlpm.suunniteltu, INDIRECT(\"F\"&ROW()), _xlpm.mitattu, INDIRECT(\"H\"&ROW()), IF(OR(_xlpm.suunniteltu=\"\", _xlpm.mitattu=\"\", _xlpm.mitattu=0), \" \", (_xlpm.mitattu/_xlpm.suunniteltu)))","v":" "},{"$f":"IFERROR(IF(AND(MP_4[[#This Row],[-]]=\"P\", MP_4[[#This Row],[+]]<>\"T\"), $H$117*MP_4[[#This Row],[Suunniteltu\nl/s]]/100,\n   IF(AND(MP_4[[#This Row],[+]]=\"T\", MP_4[[#This Row],[-]]<>\"P\"), $G$117*MP_4[[#This Row],[Suunniteltu\nl/s]]/100,\n      IF(AND(MP_4[[#This Row],[-]]=\"P\", MP_4[[#This Row],[+]]=\"T\"), \"T/P\", \"\")\n   )\n),\"\")","v":""},{"$f":"IFERROR(IF(MP_4[[#This Row],[tulo]]=TRUE,\"T\",\"\"),\"\")","v":""},{"$f":"IFERROR(IF(MP_4[[#This Row],[poisto]]=TRUE,\"P\",\"\"),\"\")","v":""},{"$f":"IFERROR(IF(\n    ISBLANK(MP_4[[#This Row],[Päätelaite\nMittapiste]]),\n    \"\",\n    IF(\n        SUM(\n            _xlfn._xlws.FILTER(\n                (Hakemisto[Tyyppi]=MP_4[[#This Row],[Päätelaite\nMittapiste]]) *\n                (Hakemisto[Koko]=MP_4[[#This Row],[Koko\n Ød]]) *\n                ((Hakemisto[Tulo]=\"x\") + (Hakemisto[Tulo]=1)),\n                (Hakemisto[Tyyppi]=MP_4[[#This Row],[Päätelaite\nMittapiste]])\n            )\n        ) > 0,\n        TRUE,\n        FALSE\n    )\n),\"\")","v":""},{"$f":"IFERROR(IF(\n    ISBLANK(MP_4[[#This Row],[Päätelaite\nMittapiste]]),\n    \"\",\n    IF(\n        SUM(\n            _xlfn._xlws.FILTER(\n                (Hakemisto[Tyyppi]=MP_4[[#This Row],[Päätelaite\nMittapiste]]) *\n                (Hakemisto[Koko]=MP_4[[#This Row],[Koko\n Ød]]) *\n                ((Hakemisto[Poisto]=\"x\") + (Hakemisto[Poisto]=1)),\n                (Hakemisto[Tyyppi]=MP_4[[#This Row],[Päätelaite\nMittapiste]])\n            )\n        ) > 0,\n        TRUE,\n        FALSE\n    )\n),\"\")","v":""},null,{"$f":"IF((MP_4[[#This Row],[★]]=\"\"),\"\",MP_4[[#This Row],[★]])","v":""}]
[{"$nulls":7},{"$f":"IFERROR(\n  _xlfn.LET(\n    _xlpm.paine, MP_4[[#This Row],[Paine\nPa]],\n    _xlpm.k,     MP_4[[#This Row],[Kerroin\nk-arvo]],\n    IF(OR(_xlpm.paine=\"\", _xlpm.k=\"\"), \"\", _xlpm.k*SQRT(_xlpm.paine))\n  ),\n\"\")","v":""},{"$f":"IF(\n  MP_4[[#This Row],[Lukitse\navaus]]<>\"\",\n  VALUE(MP_4[[#This Row],[Lukitse\navaus]]),\n  säätöasento(\n    MP_4[[#This Row],[Päätelaite\nMittapiste]],\n    MP_4[[#This Row],[Koko\n Ød]],\n    MP_4[[#This Row],[Tavoite \nl/s]],\n    MP_4[[#This Row],[Paine\nPa]],\n    Hakemisto[]\n  )\n)","v":""},{"$f":"IFERROR(\n  IF(\n    OR(\n      ISBLANK(MP_4[[#This Row],[Päätelaite\nMittapiste]]),\n      ISBLANK(MP_4[[#This Row],[Koko\n Ød]]),\n      ISBLANK(MP_4[[#This Row],[Avaus\nmm]]),\n      ISBLANK(MP_4[[#This Row],[Paine\nPa]])\n    ),\n    \"\",\n    _xlfn.LET(\n      _xlpm.comp, MP_4[[#This Row],[Suunniteltu\nl/s]]*IF(\n        AND(MP_4[[#This Row],[-]]=\"P\", MP_4[[#This Row],[+]]<>\"T\"),\n        $H$117*MP_4[[#This Row],[Suunniteltu\nl/s]],\n        IF(\n          AND(MP_4[[#This Row],[+]]=\"T\", MP_4[[#This Row],[-]]<>\"P\"),\n          $G$117*MP_4[[#This Row],[Suunniteltu\nl/s]],\n          IF(AND(MP_4[[#This Row],[-]]=\"P\", MP_4[[#This Row],[+]]=\"T\"), \"T/P\", \"\")\n        )\n      )/SQRT(MP_4[[#This Row],[Paine\nPa]]),\n\n      _xlpm.filt, _xlfn._xlws.FILTER(\n              Hakemisto[],\n              (Hakemisto[Tyyppi]=MP_4[[#This Row],[Päätelaite\nMittapiste]]) *\n              (Hakemisto[Koko]=MP_4[[#This Row],[Koko\n Ød]]) *\n              (IFERROR(--Hakemisto[asento], -1E+99) = IFERROR(--MP_4[[#This Row],[Avaus\nmm]], -1E+99))\n           ),\n\n      _xlpm.colIndex, MATCH(\"k-arvo\", Hakemisto[#Headers], 0),\n      _xlpm.kValues, INDEX(_xlpm.filt, 0, _xlpm.colIndex),\n      _xlpm.diffs, ABS(_xlpm.kValues - _xlpm.comp),\n      _xlpm.minDiff, MIN(_xlpm.diffs),\n      INDEX(_xlpm.kValues, MATCH(_xlpm.minDiff, _xlpm.diffs, 0))\n    )\n  ),\n  \"\"\n)","v":""},{"$f":"_xlfn.LET(_xlpm.suunniteltu, INDIRECT(\"F\"&ROW()), _xlpm.mitattu, INDIRECT(\"H\"&ROW()), IF(OR(_xlpm.suunniteltu=\"\", _xlpm.mitattu=\"\", _xlpm.mitattu=0), \" \", (_xlpm.mitattu/_xlpm.suunniteltu)))","v":" "},{"$f":"IFERROR(IF(AND(MP_4[[#This Row],[-]]=\"P\", MP_4[[#This Row],[+]]<>\"T\"), $H$117*MP_4[[#This Row],[Suunniteltu\nl/s]]/100,\n   IF(AND(MP_4[[#This Row],[+]]=\"T\", MP_4[[#This Row],[-]]<>\"P\"), $G$117*MP_4[[#This Row],[Suunniteltu\nl/s]]/100,\n      IF(AND(MP_4[[#This Row],[-]]=\"P\", MP_4[[#This Row],[+]]=\"T\"), \"T/P\", \"\")\n   )\n),\"\")","v":""},{"$f":"IFERROR(IF(MP_4[[#This Row],[tulo]]=TRUE,\"T\",\"\"),\"\")","v":""},{"$f":"IFERROR(IF(MP_4[[#This Row],[poisto]]=TRUE,\"P\",\"\"),\"\")","v":""},{"$f":"IFERROR(IF(\n    ISBLANK(MP_4[[#This Row],[Päätelaite\nMittapiste]]),\n    \"\",\n    IF(\n        SUM(\n            _xlfn._xlws.FILTER(\n                (Hakemisto[Tyyppi]=MP_4[[#This Row],[Päätelaite\nMittapiste]]) *\n                (Hakemisto[Koko]=MP_4[[#This Row],[Koko\n Ød]]) *\n                ((Hakemisto[Tulo]=\"x\") + (Hakemisto[Tulo]=1)),\n                (Hakemisto[Tyyppi]=MP_4[[#This Row],[Päätelaite\nMittapiste]])\n            )\n        ) > 0,\n        TRUE,\n        FALSE\n    )\n),\"\")","v":""},{"$f":"IFERROR(IF(\n    ISBLANK(MP_4[[#This Row],[Päätelaite\nMittapiste]]),\n    \"\",\n    IF(\n        SUM(\n            _xlfn._xlws.FILTER(\n                (Hakemisto[Tyyppi]=MP_4[[#This Row],[Päätelaite\nMittapiste]]) *\n                (Hakemisto[Koko]=MP_4[[#This Row],[Koko\n Ød]]) *\n                ((Hakemisto[Poisto]=\"x\") + (Hakemisto[Poisto]=1)),\n                (Hakemisto[Tyyppi]=MP_4[[#This Row],[Päätelaite\nMittapiste]])\n            )\n        ) > 0,\n        TRUE,\n        FALSE\n    )\n),\"\")","v":""},null,{"$f":"IF((MP_4[[#This Row],[★]]=\"\"),\"\",MP_4[[#This Row],[★]])","v":""}]
[{"$nulls":7},{"$f":"IFERROR(\n  _xlfn.LET(\n    _xlpm.paine, MP_4[[#This Row],[Paine\nPa]],\n    _xlpm.k,     MP_4[[#This Row],[Kerroin\nk-arvo]],\n    IF(OR(_xlpm.paine=\"\", _xlpm.k=\"\"), \"\", _xlpm.k*SQRT(_xlpm.paine))\n  ),\n\"\")","v":""},{"$f":"IF(\n  MP_4[[#This Row],[Lukitse\navaus]]<>\"\",\n  VALUE(MP_4[[#This Row],[Lukitse\navaus]]),\n  säätöasento(\n    MP_4[[#This Row],[Päätelaite\nMittapiste]],\n    MP_4[[#This Row],[Koko\n Ød]],\n    MP_4[[#This Row],[Tavoite \nl/s]],\n    MP_4[[#This Row],[Paine\nPa]],\n    Hakemisto[]\n  )\n)","v":""},{"$f":"IFERROR(\n  IF(\n    OR(\n      ISBLANK(MP_4[[#This Row],[Päätelaite\nMittapiste]]),\n      ISBLANK(MP_4[[#This Row],[Koko\n Ød]]),\n      ISBLANK(MP_4[[#This Row],[Avaus\nmm]]),\n      ISBLANK(MP_4[[#This Row],[Paine\nPa]])\n    ),\n    \"\",\n    _xlfn.LET(\n      _xlpm.comp, MP_4[[#This Row],[Suunniteltu\nl/s]]*IF(\n        AND(MP_4[[#This Row],[-]]=\"P\", MP_4[[#This Row],[+]]<>\"T\"),\n        $H$117*MP_4[[#This Row],[Suunniteltu\nl/s]],\n        IF(\n          AND(MP_4[[#This Row],[+]]=\"T\", MP_4[[#This Row],[-]]<>\"P\"),\n          $G$117*MP_4[[#This Row],[Suunniteltu\nl/s]],\n          IF(AND(MP_4[[#This Row],[-]]=\"P\", MP_4[[#This Row],[+]]=\"T\"), \"T/P\", \"\")\n        )\n      )/SQRT(MP_4[[#This Row],[Paine\nPa]]),\n\n      _xlpm.filt, _xlfn._xlws.FILTER(\n              Hakemisto[],\n              (Hakemisto[Tyyppi]=MP_4[[#This Row],[Päätelaite\nMittapiste]]) *\n              (Hakemisto[Koko]=MP_4[[#This Row],[Koko\n Ød]]) *\n              (IFERROR(--Hakemisto[asento], -1E+99) = IFERROR(--MP_4[[#This Row],[Avaus\nmm]], -1E+99))\n           ),\n\n      _xlpm.colIndex, MATCH(\"k-arvo\", Hakemisto[#Headers], 0),\n      _xlpm.kValues, INDEX(_xlpm.filt, 0, _xlpm.colIndex),\n      _xlpm.diffs, ABS(_xlpm.kValues - _xlpm.comp),\n      _xlpm.minDiff, MIN(_xlpm.diffs),\n      INDEX(_xlpm.kValues, MATCH(_xlpm.minDiff, _xlpm.diffs, 0))\n    )\n  ),\n  \"\"\n)","v":""},{"$f":"_xlfn.LET(_xlpm.suunniteltu, INDIRECT(\"F\"&ROW()), _xlpm.mitattu, INDIRECT(\"H\"&ROW()), IF(OR(_xlpm.suunniteltu=\"\", _xlpm.mitattu=\"\", _xlpm.mitattu=0), \" \", (_xlpm.mitattu/_xlpm.suunniteltu)))","v":" "},{"$f":"IFERROR(IF(AND(MP_4[[#This Row],[-]]=\"P\", MP_4[[#This Row],[+]]<>\"T\"), $H$117*MP_4[[#This Row],[Suunniteltu\nl/s]]/100,\n   IF(AND(MP_4[[#This Row],[+]]=\"T\", MP_4[[#This Row],[-]]<>\"P\"), $G$117*MP_4[[#This Row],[Suunniteltu\nl/s]]/100,\n      IF(AND(MP_4[[#This Row],[-]]=\"P\", MP_4[[#This Row],[+]]=\"T\"), \"T/P\", \"\")\n   )\n),\"\")","v":""},{"$f":"IFERROR(IF(MP_4[[#This Row],[tulo]]=TRUE,\"T\",\"\"),\"\")","v":""},{"$f":"IFERROR(IF(MP_4[[#This Row],[poisto]]=TRUE,\"P\",\"\"),\"\")","v":""},{"$f":"IFERROR(IF(\n    ISBLANK(MP_4[[#This Row],[Päätelaite\nMittapiste]]),\n    \"\",\n    IF(\n        SUM(\n            _xlfn._xlws.FILTER(\n                (Hakemisto[Tyyppi]=MP_4[[#This Row],[Päätelaite\nMittapiste]]) *\n                (Hakemisto[Koko]=MP_4[[#This Row],[Koko\n Ød]]) *\n                ((Hakemisto[Tulo]=\"x\") + (Hakemisto[Tulo]=1)),\n                (Hakemisto[Tyyppi]=MP_4[[#This Row],[Päätelaite\nMittapiste]])\n            )\n        ) > 0,\n        TRUE,\n        FALSE\n    )\n),\"\")","v":""},{"$f":"IFERROR(IF(\n    ISBLANK(MP_4[[#This Row],[Päätelaite\nMittapiste]]),\n    \"\",\n    IF(\n        SUM(\n            _xlfn._xlws.FILTER(\n                (Hakemisto[Tyyppi]=MP_4[[#This Row],[Päätelaite\nMittapiste]]) *\n                (Hakemisto[Koko]=MP_4[[#This Row],[Koko\n Ød]]) *\n                ((Hakemisto[Poisto]=\"x\") + (Hakemisto[Poisto]=1)),\n                (Hakemisto[Tyyppi]=MP_4[[#This Row],[Päätelaite\nMittapiste]])\n            )\n        ) > 0,\n        TRUE,\n        FALSE\n    )\n),\"\")","v":""},null,{"$f":"IF((MP_4[[#This Row],[★]]=\"\"),\"\",MP_4[[#This Row],[★]])","v":""}]
[{"$nulls":7},{"$f":"IFERROR(\n  _xlfn.LET(\n    _xlpm.paine, MP_4[[#This Row],[Paine\nPa]],\n    _xlpm.k,     MP_4[[#This Row],[Kerroin\nk-arvo]],\n    IF(OR(_xlpm.paine=\"\", _xlpm.k=\"\"), \"\", _xlpm.k*SQRT(_xlpm.paine))\n  ),\n\"\")","v":""},{"$f":"IF(\n  MP_4[[#This Row],[Lukitse\navaus]]<>\"\",\n  VALUE(MP_4[[#This Row],[Lukitse\navaus]]),\n  säätöasento(\n    MP_4[[#This Row],[Päätelaite\nMittapiste]],\n    MP_4[[#This Row],[Koko\n Ød]],\n    MP_4[[#This Row],[Tavoite \nl/s]],\n    MP_4[[#This Row],[Paine\nPa]],\n    Hakemisto[]\n  )\n)","v":""},{"$f":"IFERROR(\n  IF(\n    OR(\n      ISBLANK(MP_4[[#This Row],[Päätelaite\nMittapiste]]),\n      ISBLANK(MP_4[[#This Row],[Koko\n Ød]]),\n      ISBLANK(MP_4[[#This Row],[Avaus\nmm]]),\n      ISBLANK(MP_4[[#This Row],[Paine\nPa]])\n    ),\n    \"\",\n    _xlfn.LET(\n      _xlpm.comp, MP_4[[#This Row],[Suunniteltu\nl/s]]*IF(\n        AND(MP_4[[#This Row],[-]]=\"P\", MP_4[[#This Row],[+]]<>\"T\"),\n        $H$117*MP_4[[#This Row],[Suunniteltu\nl/s]],\n        IF(\n          AND(MP_4[[#This Row],[+]]=\"T\", MP_4[[#This Row],[-]]<>\"P\"),\n          $G$117*MP_4[[#This Row],[Suunniteltu\nl/s]],\n          IF(AND(MP_4[[#This Row],[-]]=\"P\", MP_4[[#This Row],[+]]=\"T\"), \"T/P\", \"\")\n        )\n      )/SQRT(MP_4[[#This Row],[Paine\nPa]]),\n\n      _xlpm.filt, _xlfn._xlws.FILTER(\n              Hakemisto[],\n              (Hakemisto[Tyyppi]=MP_4[[#This Row],[Päätelaite\nMittapiste]]) *\n              (Hakemisto[Koko]=MP_4[[#This Row],[Koko\n Ød]]) *\n              (IFERROR(--Hakemisto[asento], -1E+99) = IFERROR(--MP_4[[#This Row],[Avaus\nmm]], -1E+99))\n           ),\n\n      _xlpm.colIndex, MATCH(\"k-arvo\", Hakemisto[#Headers], 0),\n      _xlpm.kValues, INDEX(_xlpm.filt, 0, _xlpm.colIndex),\n      _xlpm.diffs, ABS(_xlpm.kValues - _xlpm.comp),\n      _xlpm.minDiff, MIN(_xlpm.diffs),\n      INDEX(_xlpm.kValues, MATCH(_xlpm.minDiff, _xlpm.diffs, 0))\n    )\n  ),\n  \"\"\n)","v":""},{"$f":"_xlfn.LET(_xlpm.suunniteltu, INDIRECT(\"F\"&ROW()), _xlpm.mitattu, INDIRECT(\"H\"&ROW()), IF(OR(_xlpm.suunniteltu=\"\", _xlpm.mitattu=\"\", _xlpm.mitattu=0), \" \", (_xlpm.mitattu/_xlpm.suunniteltu)))","v":" "},{"$f":"IFERROR(IF(AND(MP_4[[#This Row],[-]]=\"P\", MP_4[[#This Row],[+]]<>\"T\"), $H$117*MP_4[[#This Row],[Suunniteltu\nl/s]]/100,\n   IF(AND(MP_4[[#This Row],[+]]=\"T\", MP_4[[#This Row],[-]]<>\"P\"), $G$117*MP_4[[#This Row],[Suunniteltu\nl/s]]/100,\n      IF(AND(MP_4[[#This Row],[-]]=\"P\", MP_4[[#This Row],[+]]=\"T\"), \"T/P\", \"\")\n   )\n),\"\")","v":""},{"$f":"IFERROR(IF(MP_4[[#This Row],[tulo]]=TRUE,\"T\",\"\"),\"\")","v":""},{"$f":"IFERROR(IF(MP_4[[#This Row],[poisto]]=TRUE,\"P\",\"\"),\"\")","v":""},{"$f":"IFERROR(IF(\n    ISBLANK(MP_4[[#This Row],[Päätelaite\nMittapiste]]),\n    \"\",\n    IF(\n        SUM(\n            _xlfn._xlws.FILTER(\n                (Hakemisto[Tyyppi]=MP_4[[#This Row],[Päätelaite\nMittapiste]]) *\n                (Hakemisto[Koko]=MP_4[[#This Row],[Koko\n Ød]]) *\n                ((Hakemisto[Tulo]=\"x\") + (Hakemisto[Tulo]=1)),\n                (Hakemisto[Tyyppi]=MP_4[[#This Row],[Päätelaite\nMittapiste]])\n            )\n        ) > 0,\n        TRUE,\n        FALSE\n    )\n),\"\")","v":""},{"$f":"IFERROR(IF(\n    ISBLANK(MP_4[[#This Row],[Päätelaite\nMittapiste]]),\n    \"\",\n    IF(\n        SUM(\n            _xlfn._xlws.FILTER(\n                (Hakemisto[Tyyppi]=MP_4[[#This Row],[Päätelaite\nMittapiste]]) *\n                (Hakemisto[Koko]=MP_4[[#This Row],[Koko\n Ød]]) *\n                ((Hakemisto[Poisto]=\"x\") + (Hakemisto[Poisto]=1)),\n                (Hakemisto[Tyyppi]=MP_4[[#This Row],[Päätelaite\nMittapiste]])\n            )\n        ) > 0,\n        TRUE,\n        FALSE\n    )\n),\"\")","v":""},null,{"$f":"IF((MP_4[[#This Row],[★]]=\"\"),\"\",MP_4[[#This Row],[★]])","v":""}]
[{"$nulls":7},{"$f":"IFERROR(\n  _xlfn.LET(\n    _xlpm.paine, MP_4[[#This Row],[Paine\nPa]],\n    _xlpm.k,     MP_4[[#This Row],[Kerroin\nk-arvo]],\n    IF(OR(_xlpm.paine=\"\", _xlpm.k=\"\"), \"\", _xlpm.k*SQRT(_xlpm.paine))\n  ),\n\"\")","v":""},{"$f":"IF(\n  MP_4[[#This Row],[Lukitse\navaus]]<>\"\",\n  VALUE(MP_4[[#This Row],[Lukitse\navaus]]),\n  säätöasento(\n    MP_4[[#This Row],[Päätelaite\nMittapiste]],\n    MP_4[[#This Row],[Koko\n Ød]],\n    MP_4[[#This Row],[Tavoite \nl/s]],\n    MP_4[[#This Row],[Paine\nPa]],\n    Hakemisto[]\n  )\n)","v":""},{"$f":"IFERROR(\n  IF(\n    OR(\n      ISBLANK(MP_4[[#This Row],[Päätelaite\nMittapiste]]),\n      ISBLANK(MP_4[[#This Row],[Koko\n Ød]]),\n      ISBLANK(MP_4[[#This Row],[Avaus\nmm]]),\n      ISBLANK(MP_4[[#This Row],[Paine\nPa]])\n    ),\n    \"\",\n    _xlfn.LET(\n      _xlpm.comp, MP_4[[#This Row],[Suunniteltu\nl/s]]*IF(\n        AND(MP_4[[#This Row],[-]]=\"P\", MP_4[[#This Row],[+]]<>\"T\"),\n        $H$117*MP_4[[#This Row],[Suunniteltu\nl/s]],\n        IF(\n          AND(MP_4[[#This Row],[+]]=\"T\", MP_4[[#This Row],[-]]<>\"P\"),\n          $G$117*MP_4[[#This Row],[Suunniteltu\nl/s]],\n          IF(AND(MP_4[[#This Row],[-]]=\"P\", MP_4[[#This Row],[+]]=\"T\"), \"T/P\", \"\")\n        )\n      )/SQRT(MP_4[[#This Row],[Paine\nPa]]),\n\n      _xlpm.filt, _xlfn._xlws.FILTER(\n              Hakemisto[],\n              (Hakemisto[Tyyppi]=MP_4[[#This Row],[Päätelaite\nMittapiste]]) *\n              (Hakemisto[Koko]=MP_4[[#This Row],[Koko\n Ød]]) *\n              (IFERROR(--Hakemisto[asento], -1E+99) = IFERROR(--MP_4[[#This Row],[Avaus\nmm]], -1E+99))\n           ),\n\n      _xlpm.colIndex, MATCH(\"k-arvo\", Hakemisto[#Headers], 0),\n      _xlpm.kValues, INDEX(_xlpm.filt, 0, _xlpm.colIndex),\n      _xlpm.diffs, ABS(_xlpm.kValues - _xlpm.comp),\n      _xlpm.minDiff, MIN(_xlpm.diffs),\n      INDEX(_xlpm.kValues, MATCH(_xlpm.minDiff, _xlpm.diffs, 0))\n    )\n  ),\n  \"\"\n)","v":""},{"$f":"_xlfn.LET(_xlpm.suunniteltu, INDIRECT(\"F\"&ROW()), _xlpm.mitattu, INDIRECT(\"H\"&ROW()), IF(OR(_xlpm.suunniteltu=\"\", _xlpm.mitattu=\"\", _xlpm.mitattu=0), \" \", (_xlpm.mitattu/_xlpm.suunniteltu)))","v":" "},{"$f":"IFERROR(IF(AND(MP_4[[#This Row],[-]]=\"P\", MP_4[[#This Row],[+]]<>\"T\"), $H$117*MP_4[[#This Row],[Suunniteltu\nl/s]]/100,\n   IF(AND(MP_4[[#This Row],[+]]=\"T\", MP_4[[#This Row],[-]]<>\"P\"), $G$117*MP_4[[#This Row],[Suunniteltu\nl/s]]/100,\n      IF(AND(MP_4[[#This Row],[-]]=\"P\", MP_4[[#This Row],[+]]=\"T\"), \"T/P\", \"\")\n   )\n),\"\")","v":""},{"$f":"IFERROR(IF(MP_4[[#This Row],[tulo]]=TRUE,\"T\",\"\"),\"\")","v":""},{"$f":"IFERROR(IF(MP_4[[#This Row],[poisto]]=TRUE,\"P\",\"\"),\"\")","v":""},{"$f":"IFERROR(IF(\n    ISBLANK(MP_4[[#This Row],[Päätelaite\nMittapiste]]),\n    \"\",\n    IF(\n        SUM(\n            _xlfn._xlws.FILTER(\n                (Hakemisto[Tyyppi]=MP_4[[#This Row],[Päätelaite\nMittapiste]]) *\n                (Hakemisto[Koko]=MP_4[[#This Row],[Koko\n Ød]]) *\n                ((Hakemisto[Tulo]=\"x\") + (Hakemisto[Tulo]=1)),\n                (Hakemisto[Tyyppi]=MP_4[[#This Row],[Päätelaite\nMittapiste]])\n            )\n        ) > 0,\n        TRUE,\n        FALSE\n    )\n),\"\")","v":""},{"$f":"IFERROR(IF(\n    ISBLANK(MP_4[[#This Row],[Päätelaite\nMittapiste]]),\n    \"\",\n    IF(\n        SUM(\n            _xlfn._xlws.FILTER(\n                (Hakemisto[Tyyppi]=MP_4[[#This Row],[Päätelaite\nMittapiste]]) *\n                (Hakemisto[Koko]=MP_4[[#This Row],[Koko\n Ød]]) *\n                ((Hakemisto[Poisto]=\"x\") + (Hakemisto[Poisto]=1)),\n                (Hakemisto[Tyyppi]=MP_4[[#This Row],[Päätelaite\nMittapiste]])\n            )\n        ) > 0,\n        TRUE,\n        FALSE\n    )\n),\"\")","v":""},null,{"$f":"IF((MP_4[[#This Row],[★]]=\"\"),\"\",MP_4[[#This Row],[★]])","v":""}]
[{"$nulls":7},{"$f":"IFERROR(\n  _xlfn.LET(\n    _xlpm.paine, MP_4[[#This Row],[Paine\nPa]],\n    _xlpm.k,     MP_4[[#This Row],[Kerroin\nk-arvo]],\n    IF(OR(_xlpm.paine=\"\", _xlpm.k=\"\"), \"\", _xlpm.k*SQRT(_xlpm.paine))\n  ),\n\"\")","v":""},{"$f":"IF(\n  MP_4[[#This Row],[Lukitse\navaus]]<>\"\",\n  VALUE(MP_4[[#This Row],[Lukitse\navaus]]),\n  säätöasento(\n    MP_4[[#This Row],[Päätelaite\nMittapiste]],\n    MP_4[[#This Row],[Koko\n Ød]],\n    MP_4[[#This Row],[Tavoite \nl/s]],\n    MP_4[[#This Row],[Paine\nPa]],\n    Hakemisto[]\n  )\n)","v":""},{"$f":"IFERROR(\n  IF(\n    OR(\n      ISBLANK(MP_4[[#This Row],[Päätelaite\nMittapiste]]),\n      ISBLANK(MP_4[[#This Row],[Koko\n Ød]]),\n      ISBLANK(MP_4[[#This Row],[Avaus\nmm]]),\n      ISBLANK(MP_4[[#This Row],[Paine\nPa]])\n    ),\n    \"\",\n    _xlfn.LET(\n      _xlpm.comp, MP_4[[#This Row],[Suunniteltu\nl/s]]*IF(\n        AND(MP_4[[#This Row],[-]]=\"P\", MP_4[[#This Row],[+]]<>\"T\"),\n        $H$117*MP_4[[#This Row],[Suunniteltu\nl/s]],\n        IF(\n          AND(MP_4[[#This Row],[+]]=\"T\", MP_4[[#This Row],[-]]<>\"P\"),\n          $G$117*MP_4[[#This Row],[Suunniteltu\nl/s]],\n          IF(AND(MP_4[[#This Row],[-]]=\"P\", MP_4[[#This Row],[+]]=\"T\"), \"T/P\", \"\")\n        )\n      )/SQRT(MP_4[[#This Row],[Paine\nPa]]),\n\n      _xlpm.filt, _xlfn._xlws.FILTER(\n              Hakemisto[],\n              (Hakemisto[Tyyppi]=MP_4[[#This Row],[Päätelaite\nMittapiste]]) *\n              (Hakemisto[Koko]=MP_4[[#This Row],[Koko\n Ød]]) *\n              (IFERROR(--Hakemisto[asento], -1E+99) = IFERROR(--MP_4[[#This Row],[Avaus\nmm]], -1E+99))\n           ),\n\n      _xlpm.colIndex, MATCH(\"k-arvo\", Hakemisto[#Headers], 0),\n      _xlpm.kValues, INDEX(_xlpm.filt, 0, _xlpm.colIndex),\n      _xlpm.diffs, ABS(_xlpm.kValues - _xlpm.comp),\n      _xlpm.minDiff, MIN(_xlpm.diffs),\n      INDEX(_xlpm.kValues, MATCH(_xlpm.minDiff, _xlpm.diffs, 0))\n    )\n  ),\n  \"\"\n)","v":""},{"$f":"_xlfn.LET(_xlpm.suunniteltu, INDIRECT(\"F\"&ROW()), _xlpm.mitattu, INDIRECT(\"H\"&ROW()), IF(OR(_xlpm.suunniteltu=\"\", _xlpm.mitattu=\"\", _xlpm.mitattu=0), \" \", (_xlpm.mitattu/_xlpm.suunniteltu)))","v":" "},{"$f":"IFERROR(IF(AND(MP_4[[#This Row],[-]]=\"P\", MP_4[[#This Row],[+]]<>\"T\"), $H$117*MP_4[[#This Row],[Suunniteltu\nl/s]]/100,\n   IF(AND(MP_4[[#This Row],[+]]=\"T\", MP_4[[#This Row],[-]]<>\"P\"), $G$117*MP_4[[#This Row],[Suunniteltu\nl/s]]/100,\n      IF(AND(MP_4[[#This Row],[-]]=\"P\", MP_4[[#This Row],[+]]=\"T\"), \"T/P\", \"\")\n   )\n),\"\")","v":""},{"$f":"IFERROR(IF(MP_4[[#This Row],[tulo]]=TRUE,\"T\",\"\"),\"\")","v":""},{"$f":"IFERROR(IF(MP_4[[#This Row],[poisto]]=TRUE,\"P\",\"\"),\"\")","v":""},{"$f":"IFERROR(IF(\n    ISBLANK(MP_4[[#This Row],[Päätelaite\nMittapiste]]),\n    \"\",\n    IF(\n        SUM(\n            _xlfn._xlws.FILTER(\n                (Hakemisto[Tyyppi]=MP_4[[#This Row],[Päätelaite\nMittapiste]]) *\n                (Hakemisto[Koko]=MP_4[[#This Row],[Koko\n Ød]]) *\n                ((Hakemisto[Tulo]=\"x\") + (Hakemisto[Tulo]=1)),\n                (Hakemisto[Tyyppi]=MP_4[[#This Row],[Päätelaite\nMittapiste]])\n            )\n        ) > 0,\n        TRUE,\n        FALSE\n    )\n),\"\")","v":""},{"$f":"IFERROR(IF(\n    ISBLANK(MP_4[[#This Row],[Päätelaite\nMittapiste]]),\n    \"\",\n    IF(\n        SUM(\n            _xlfn._xlws.FILTER(\n                (Hakemisto[Tyyppi]=MP_4[[#This Row],[Päätelaite\nMittapiste]]) *\n                (Hakemisto[Koko]=MP_4[[#This Row],[Koko\n Ød]]) *\n                ((Hakemisto[Poisto]=\"x\") + (Hakemisto[Poisto]=1)),\n                (Hakemisto[Tyyppi]=MP_4[[#This Row],[Päätelaite\nMittapiste]])\n            )\n        ) > 0,\n        TRUE,\n        FALSE\n    )\n),\"\")","v":""},null,{"$f":"IF((MP_4[[#This Row],[★]]=\"\"),\"\",MP_4[[#This Row],[★]])","v":""}]
[{"$nulls":7},{"$f":"IFERROR(\n  _xlfn.LET(\n    _xlpm.paine, MP_4[[#This Row],[Paine\nPa]],\n    _xlpm.k,     MP_4[[#This Row],[Kerroin\nk-arvo]],\n    IF(OR(_xlpm.paine=\"\", _xlpm.k=\"\"), \"\", _xlpm.k*SQRT(_xlpm.paine))\n  ),\n\"\")","v":""},{"$f":"IF(\n  MP_4[[#This Row],[Lukitse\navaus]]<>\"\",\n  VALUE(MP_4[[#This Row],[Lukitse\navaus]]),\n  säätöasento(\n    MP_4[[#This Row],[Päätelaite\nMittapiste]],\n    MP_4[[#This Row],[Koko\n Ød]],\n    MP_4[[#This Row],[Tavoite \nl/s]],\n    MP_4[[#This Row],[Paine\nPa]],\n    Hakemisto[]\n  )\n)","v":""},{"$f":"IFERROR(\n  IF(\n    OR(\n      ISBLANK(MP_4[[#This Row],[Päätelaite\nMittapiste]]),\n      ISBLANK(MP_4[[#This Row],[Koko\n Ød]]),\n      ISBLANK(MP_4[[#This Row],[Avaus\nmm]]),\n      ISBLANK(MP_4[[#This Row],[Paine\nPa]])\n    ),\n    \"\",\n    _xlfn.LET(\n      _xlpm.comp, MP_4[[#This Row],[Suunniteltu\nl/s]]*IF(\n        AND(MP_4[[#This Row],[-]]=\"P\", MP_4[[#This Row],[+]]<>\"T\"),\n        $H$117*MP_4[[#This Row],[Suunniteltu\nl/s]],\n        IF(\n          AND(MP_4[[#This Row],[+]]=\"T\", MP_4[[#This Row],[-]]<>\"P\"),\n          $G$117*MP_4[[#This Row],[Suunniteltu\nl/s]],\n          IF(AND(MP_4[[#This Row],[-]]=\"P\", MP_4[[#This Row],[+]]=\"T\"), \"T/P\", \"\")\n        )\n      )/SQRT(MP_4[[#This Row],[Paine\nPa]]),\n\n      _xlpm.filt, _xlfn._xlws.FILTER(\n              Hakemisto[],\n              (Hakemisto[Tyyppi]=MP_4[[#This Row],[Päätelaite\nMittapiste]]) *\n              (Hakemisto[Koko]=MP_4[[#This Row],[Koko\n Ød]]) *\n              (IFERROR(--Hakemisto[asento], -1E+99) = IFERROR(--MP_4[[#This Row],[Avaus\nmm]], -1E+99))\n           ),\n\n      _xlpm.colIndex, MATCH(\"k-arvo\", Hakemisto[#Headers], 0),\n      _xlpm.kValues, INDEX(_xlpm.filt, 0, _xlpm.colIndex),\n      _xlpm.diffs, ABS(_xlpm.kValues - _xlpm.comp),\n      _xlpm.minDiff, MIN(_xlpm.diffs),\n      INDEX(_xlpm.kValues, MATCH(_xlpm.minDiff, _xlpm.diffs, 0))\n    )\n  ),\n  \"\"\n)","v":""},{"$f":"_xlfn.LET(_xlpm.suunniteltu, INDIRECT(\"F\"&ROW()), _xlpm.mitattu, INDIRECT(\"H\"&ROW()), IF(OR(_xlpm.suunniteltu=\"\", _xlpm.mitattu=\"\", _xlpm.mitattu=0), \" \", (_xlpm.mitattu/_xlpm.suunniteltu)))","v":" "},{"$f":"IFERROR(IF(AND(MP_4[[#This Row],[-]]=\"P\", MP_4[[#This Row],[+]]<>\"T\"), $H$117*MP_4[[#This Row],[Suunniteltu\nl/s]]/100,\n   IF(AND(MP_4[[#This Row],[+]]=\"T\", MP_4[[#This Row],[-]]<>\"P\"), $G$117*MP_4[[#This Row],[Suunniteltu\nl/s]]/100,\n      IF(AND(MP_4[[#This Row],[-]]=\"P\", MP_4[[#This Row],[+]]=\"T\"), \"T/P\", \"\")\n   )\n),\"\")","v":""},{"$f":"IFERROR(IF(MP_4[[#This Row],[tulo]]=TRUE,\"T\",\"\"),\"\")","v":""},{"$f":"IFERROR(IF(MP_4[[#This Row],[poisto]]=TRUE,\"P\",\"\"),\"\")","v":""},{"$f":"IFERROR(IF(\n    ISBLANK(MP_4[[#This Row],[Päätelaite\nMittapiste]]),\n    \"\",\n    IF(\n        SUM(\n            _xlfn._xlws.FILTER(\n                (Hakemisto[Tyyppi]=MP_4[[#This Row],[Päätelaite\nMittapiste]]) *\n                (Hakemisto[Koko]=MP_4[[#This Row],[Koko\n Ød]]) *\n                ((Hakemisto[Tulo]=\"x\") + (Hakemisto[Tulo]=1)),\n                (Hakemisto[Tyyppi]=MP_4[[#This Row],[Päätelaite\nMittapiste]])\n            )\n        ) > 0,\n        TRUE,\n        FALSE\n    )\n),\"\")","v":""},{"$f":"IFERROR(IF(\n    ISBLANK(MP_4[[#This Row],[Päätelaite\nMittapiste]]),\n    \"\",\n    IF(\n        SUM(\n            _xlfn._xlws.FILTER(\n                (Hakemisto[Tyyppi]=MP_4[[#This Row],[Päätelaite\nMittapiste]]) *\n                (Hakemisto[Koko]=MP_4[[#This Row],[Koko\n Ød]]) *\n                ((Hakemisto[Poisto]=\"x\") + (Hakemisto[Poisto]=1)),\n                (Hakemisto[Tyyppi]=MP_4[[#This Row],[Päätelaite\nMittapiste]])\n            )\n        ) > 0,\n        TRUE,\n        FALSE\n    )\n),\"\")","v":""},null,{"$f":"IF((MP_4[[#This Row],[★]]=\"\"),\"\",MP_4[[#This Row],[★]])","v":""}]
[{"$nulls":7},{"$f":"IFERROR(\n  _xlfn.LET(\n    _xlpm.paine, MP_4[[#This Row],[Paine\nPa]],\n    _xlpm.k,     MP_4[[#This Row],[Kerroin\nk-arvo]],\n    IF(OR(_xlpm.paine=\"\", _xlpm.k=\"\"), \"\", _xlpm.k*SQRT(_xlpm.paine))\n  ),\n\"\")","v":""},{"$f":"IF(\n  MP_4[[#This Row],[Lukitse\navaus]]<>\"\",\n  VALUE(MP_4[[#This Row],[Lukitse\navaus]]),\n  säätöasento(\n    MP_4[[#This Row],[Päätelaite\nMittapiste]],\n    MP_4[[#This Row],[Koko\n Ød]],\n    MP_4[[#This Row],[Tavoite \nl/s]],\n    MP_4[[#This Row],[Paine\nPa]],\n    Hakemisto[]\n  )\n)","v":""},{"$f":"IFERROR(\n  IF(\n    OR(\n      ISBLANK(MP_4[[#This Row],[Päätelaite\nMittapiste]]),\n      ISBLANK(MP_4[[#This Row],[Koko\n Ød]]),\n      ISBLANK(MP_4[[#This Row],[Avaus\nmm]]),\n      ISBLANK(MP_4[[#This Row],[Paine\nPa]])\n    ),\n    \"\",\n    _xlfn.LET(\n      _xlpm.comp, MP_4[[#This Row],[Suunniteltu\nl/s]]*IF(\n        AND(MP_4[[#This Row],[-]]=\"P\", MP_4[[#This Row],[+]]<>\"T\"),\n        $H$117*MP_4[[#This Row],[Suunniteltu\nl/s]],\n        IF(\n          AND(MP_4[[#This Row],[+]]=\"T\", MP_4[[#This Row],[-]]<>\"P\"),\n          $G$117*MP_4[[#This Row],[Suunniteltu\nl/s]],\n          IF(AND(MP_4[[#This Row],[-]]=\"P\", MP_4[[#This Row],[+]]=\"T\"), \"T/P\", \"\")\n        )\n      )/SQRT(MP_4[[#This Row],[Paine\nPa]]),\n\n      _xlpm.filt, _xlfn._xlws.FILTER(\n              Hakemisto[],\n              (Hakemisto[Tyyppi]=MP_4[[#This Row],[Päätelaite\nMittapiste]]) *\n              (Hakemisto[Koko]=MP_4[[#This Row],[Koko\n Ød]]) *\n              (IFERROR(--Hakemisto[asento], -1E+99) = IFERROR(--MP_4[[#This Row],[Avaus\nmm]], -1E+99))\n           ),\n\n      _xlpm.colIndex, MATCH(\"k-arvo\", Hakemisto[#Headers], 0),\n      _xlpm.kValues, INDEX(_xlpm.filt, 0, _xlpm.colIndex),\n      _xlpm.diffs, ABS(_xlpm.kValues - _xlpm.comp),\n      _xlpm.minDiff, MIN(_xlpm.diffs),\n      INDEX(_xlpm.kValues, MATCH(_xlpm.minDiff, _xlpm.diffs, 0))\n    )\n  ),\n  \"\"\n)","v":""},{"$f":"_xlfn.LET(_xlpm.suunniteltu, INDIRECT(\"F\"&ROW()), _xlpm.mitattu, INDIRECT(\"H\"&ROW()), IF(OR(_xlpm.suunniteltu=\"\", _xlpm.mitattu=\"\", _xlpm.mitattu=0), \" \", (_xlpm.mitattu/_xlpm.suunniteltu)))","v":" "},{"$f":"IFERROR(IF(AND(MP_4[[#This Row],[-]]=\"P\", MP_4[[#This Row],[+]]<>\"T\"), $H$117*MP_4[[#This Row],[Suunniteltu\nl/s]]/100,\n   IF(AND(MP_4[[#This Row],[+]]=\"T\", MP_4[[#This Row],[-]]<>\"P\"), $G$117*MP_4[[#This Row],[Suunniteltu\nl/s]]/100,\n      IF(AND(MP_4[[#This Row],[-]]=\"P\", MP_4[[#This Row],[+]]=\"T\"), \"T/P\", \"\")\n   )\n),\"\")","v":""},{"$f":"IFERROR(IF(MP_4[[#This Row],[tulo]]=TRUE,\"T\",\"\"),\"\")","v":""},{"$f":"IFERROR(IF(MP_4[[#This Row],[poisto]]=TRUE,\"P\",\"\"),\"\")","v":""},{"$f":"IFERROR(IF(\n    ISBLANK(MP_4[[#This Row],[Päätelaite\nMittapiste]]),\n    \"\",\n    IF(\n        SUM(\n            _xlfn._xlws.FILTER(\n                (Hakemisto[Tyyppi]=MP_4[[#This Row],[Päätelaite\nMittapiste]]) *\n                (Hakemisto[Koko]=MP_4[[#This Row],[Koko\n Ød]]) *\n                ((Hakemisto[Tulo]=\"x\") + (Hakemisto[Tulo]=1)),\n                (Hakemisto[Tyyppi]=MP_4[[#This Row],[Päätelaite\nMittapiste]])\n            )\n        ) > 0,\n        TRUE,\n        FALSE\n    )\n),\"\")","v":""},{"$f":"IFERROR(IF(\n    ISBLANK(MP_4[[#This Row],[Päätelaite\nMittapiste]]),\n    \"\",\n    IF(\n        SUM(\n            _xlfn._xlws.FILTER(\n                (Hakemisto[Tyyppi]=MP_4[[#This Row],[Päätelaite\nMittapiste]]) *\n                (Hakemisto[Koko]=MP_4[[#This Row],[Koko\n Ød]]) *\n                ((Hakemisto[Poisto]=\"x\") + (Hakemisto[Poisto]=1)),\n                (Hakemisto[Tyyppi]=MP_4[[#This Row],[Päätelaite\nMittapiste]])\n            )\n        ) > 0,\n        TRUE,\n        FALSE\n    )\n),\"\")","v":""},null,{"$f":"IF((MP_4[[#This Row],[★]]=\"\"),\"\",MP_4[[#This Row],[★]])","v":""}]
[{"$nulls":4},{"$f":"IFERROR(\n  _xlfn.LET(\n    _xlpm.mit, SUMIFS(\n      MP_4[Mitattu\nl/s],\n      MP_4[-],\n      \"P\"\n    ),\n    _xlpm.suu, SUMIFS(\n      MP_4[Suunniteltu\nl/s],\n      MP_4[-],\n      \"P\"\n    ),\n    _xlpm.diff, IF(_xlpm.suu<>0, (_xlpm.mit / _xlpm.suu), \"\"),\n    _xlpm.r, ROUND(_xlpm.diff*100, 1),\n    IF(_xlpm.r<>\"\", _xlpm.r & \" (P%)\", \"\")\n  ),\n  \"\"\n)","v":""},{"$f":"IFERROR(\n  _xlfn.LET(\n    _xlpm.s, SUMIFS(\n      MP_4[Suunniteltu\nl/s],\n      MP_4[-],\n      \"P\"\n    ),\n    _xlpm.r, ROUND(_xlpm.s, 1),\n    IF(_xlpm.r>0,  _xlpm.r & \" l/s (Poisto suunnit.)\", \"\")\n  ),\n  \"\"\n)","v":""},null,{"$f":"IFERROR(\n  _xlfn.LET(\n    _xlpm.s, SUMIFS(\n      MP_4[Mitattu\nl/s],\n      MP_4[-],\n      \"P\"\n    ),\n    _xlpm.r, ROUND(_xlpm.s, 1),\n    IF(_xlpm.r>0,  _xlpm.r & \" l/s (Poisto mitattu)\", \"\")\n  ),\n  \"\"\n)","v":""}]
[null,4,"↑",{"$f":"IFERROR(\n  _xlfn.LET(\n    _xlpm.s,\n      SUMIFS(\n        MP_4[Mitattu\nl/s],\n        MP_4[+], \"\",\n        MP_4[-], \"\"\n      )\n    +\n      SUMIFS(\n        MP_4[Mitattu\nl/s],\n        MP_4[+], \"T\",\n        MP_4[-], \"P\"\n      ),\n    _xlpm.r, ROUND(_xlpm.s, 1),\n    IF(_xlpm.r>0, \"tarkista T/P \" & _xlpm.r & \" l/s\", \"\")\n  ),\n  \"\"\n)","v":""},{"$f":"IFERROR(\n  _xlfn.LET(\n    _xlpm.mit, SUMIFS(\n      MP_4[Mitattu\nl/s],\n      MP_4[+],\n      \"T\"\n    ),\n    _xlpm.suu, SUMIFS(\n      MP_4[Suunniteltu\nl/s],\n      MP_4[+],\n      \"T\"\n    ),\n    _xlpm.diff, IF(_xlpm.suu<>0, (_xlpm.mit / _xlpm.suu), \"\"),\n    _xlpm.r, ROUND(_xlpm.diff*100, 1),\n    IF(_xlpm.r<>\"\", _xlpm.r & \" (T%)\", \"\")\n  ),\n  \"\"\n)","v":""},{"$f":"IFERROR(\n  _xlfn.LET(\n    _xlpm.s, SUMIFS(\n      MP_4[Suunniteltu\nl/s],\n      MP_4[+],\n      \"T\"\n    ),\n    _xlpm.r, ROUND(_xlpm.s, 1),\n    IF(_xlpm.r>0, _xlpm.r & \" l/s (Tulo suunnit.)\", \"\")\n  ),\n  \"\"\n)","v":""},null,{"$f":"IFERROR(\n  _xlfn.LET(\n    _xlpm.s, SUMIFS(\n      MP_4[Mitattu\nl/s],\n      MP_4[+],\n      \"T\"\n    ),\n    _xlpm.r, ROUND(_xlpm.s, 1),\n    IF(_xlpm.r>0, _xlpm.r & \" l/s (Tulo mitattu)\", \"\")\n  ),\n  \"\"\n)","v":""}]
[{"$nulls":5},"Tavoite tulo % ->",{"$f":"IFERROR(INDEX(MP_REF4[Seuranta\n%]*100,\n    MATCH(\"RT\", MP_REF4[Merkitse RP / RT], 0)),\"100\")","v":"100"},{"$f":"IFERROR(INDEX(MP_REF4[Seuranta\n%]*100,\n    MATCH(\"RP\", MP_REF4[Merkitse RP / RT], 0)),\"100\")","v":"100"},"<-Tavoite poisto %"]
[]
["KRS\n№","Huone \nTila","Päätelaite\nMittapiste","Koko\n Ød","Paine\nPa","Suunniteltu\nl/s","Merkitse RP / RT","Mitattu\nl/s","Avaus\nmm","Kerroin\nk-arvo","Seuranta\n%","Tavoite l/s","+","-","tulo","poisto","★"]
[1,"Kylpyhuone",{"$nulls":5},{"$f":"IFERROR(IF(OR(ISBLANK(MP_REF5[[#This Row],[Paine\nPa]]), ISBLANK(MP_REF5[[#This Row],[Kerroin\nk-arvo]])), \"\",MP_REF5[[#This Row],[Kerroin\nk-arvo]]*SQRT(MP_REF5[[#This Row],[Paine\nPa]])),\"\")","v":""},null,{"$f":"IF(MP_REF5[[#This Row],[Päätelaite\nMittapiste]]=\"\", \"\",_xlfn.XLOOKUP(1,(Hakemisto[Tyyppi]=MP_REF5[[#This Row],[Päätelaite\nMittapiste]])*(Hakemisto[Koko]=MP_REF5[[#This Row],[Koko\n Ød]])*(Hakemisto[asento]=MP_REF5[[#This Row],[Avaus\nmm]]), Hakemisto[k-arvo], \"ei löydy\"))","v":""},{"$f":"_xlfn.LET(_xlpm.suunniteltu, INDIRECT(\"F\"&ROW()), _xlpm.mitattu, INDIRECT(\"H\"&ROW()), IF(OR(_xlpm.suunniteltu=\"\", _xlpm.mitattu=\"\", _xlpm.mitattu=0), \" \", (_xlpm.mitattu/_xlpm.suunniteltu)))","v":" "},{"$f":"IFERROR(IF(AND(MP_REF5[[#This Row],[-]]=\"P\", MP_REF5[[#This Row],[+]]<>\"T\"), $H$145*MP_REF5[[#This Row],[Suunniteltu\nl/s]]/100,\n   IF(AND(MP_REF5[[#This Row],[+]]=\"T\", MP_REF5[[#This Row],[-]]<>\"P\"), $G$145*MP_REF5[[#This Row],[Suunniteltu\nl/s]]/100,\n      IF(AND(MP_REF5[[#This Row],[-]]=\"P\", MP_REF5[[#This Row],[+]]=\"T\"), \"T/P\", \"\")\n   )\n),\"\")","v":""},{"$f":"IFERROR(IF(MP_REF5[[#This Row],[tulo]]=TRUE,\"T\",\"\"),\"\")","v":""},{"$f":"IFERROR(IF(MP_REF5[[#This Row],[poisto]]=TRUE,\"P\",\"\"),\"\")","v":""},{"$f":"IFERROR(IF(\n    ISBLANK(MP_REF5[[#This Row],[Päätelaite\nMittapiste]]),\n    \"\",\n    IF(\n        SUM(\n            _xlfn._xlws.FILTER(\n                (Hakemisto[Tyyppi]=MP_REF5[[#This Row],[Päätelaite\nMittapiste]]) *\n                (Hakemisto[Koko]=MP_REF5[[#This Row],[Koko\n Ød]]) *\n                ((Hakemisto[Tulo]=\"x\") + (Hakemisto[Tulo]=1)),\n                (Hakemisto[Tyyppi]=MP_REF5[[#This Row],[Päätelaite\nMittapiste]])\n            )\n        ) > 0,\n        TRUE,\n        FALSE\n    )\n),\"\")","v":""},{"$f":"IFERROR(IF(\n    ISBLANK(MP_REF5[[#This Row],[Päätelaite\nMittapiste]]),\n    \"\",\n    IF(\n        SUM(\n            _xlfn._xlws.FILTER(\n                (Hakemisto[Tyyppi]=MP_REF5[[#This Row],[Päätelaite\nMittapiste]]) *\n                (Hakemisto[Koko]=MP_REF5[[#This Row],[Koko\n Ød]]) *\n                ((Hakemisto[Poisto]=\"x\") + (Hakemisto[Poisto]=1)),\n                (Hakemisto[Tyyppi]=MP_REF5[[#This Row],[Päätelaite\nMittapiste]])\n            )\n        ) > 0,\n        TRUE,\n        FALSE\n    )\n),\"\")","v":""}]
[1,"KHH",{"$nulls":5},{"$f":"IFERROR(IF(OR(ISBLANK(MP_REF5[[#This Row],[Paine\nPa]]), ISBLANK(MP_REF5[[#This Row],[Kerroin\nk-arvo]])), \"\",MP_REF5[[#This Row],[Kerroin\nk-arvo]]*SQRT(MP_REF5[[#This Row],[Paine\nPa]])),\"\")","v":""},null,{"$f":"IF(MP_REF5[[#This Row],[Päätelaite\nMittapiste]]=\"\", \"\",_xlfn.XLOOKUP(1,(Hakemisto[Tyyppi]=MP_REF5[[#This Row],[Päätelaite\nMittapiste]])*(Hakemisto[Koko]=MP_REF5[[#This Row],[Koko\n Ød]])*(Hakemisto[asento]=MP_REF5[[#This Row],[Avaus\nmm]]), Hakemisto[k-arvo], \"ei löydy\"))","v":""},{"$f":"_xlfn.LET(_xlpm.suunniteltu, INDIRECT(\"F\"&ROW()), _xlpm.mitattu, INDIRECT(\"H\"&ROW()), IF(OR(_xlpm.suunniteltu=\"\", _xlpm.mitattu=\"\", _xlpm.mitattu=0), \" \", (_xlpm.mitattu/_xlpm.suunniteltu)))","v":" "},{"$f":"IFERROR(IF(AND(MP_REF5[[#This Row],[-]]=\"P\", MP_REF5[[#This Row],[+]]<>\"T\"), $H$145*MP_REF5[[#This Row],[Suunniteltu\nl/s]]/100,\n   IF(AND(MP_REF5[[#This Row],[+]]=\"T\", MP_REF5[[#This Row],[-]]<>\"P\"), $G$145*MP_REF5[[#This Row],[Suunniteltu\nl/s]]/100,\n      IF(AND(MP_REF5[[#This Row],[-]]=\"P\", MP_REF5[[#This Row],[+]]=\"T\"), \"T/P\", \"\")\n   )\n),\"\")","v":""},{"$f":"IFERROR(IF(MP_REF5[[#This Row],[tulo]]=TRUE,\"T\",\"\"),\"\")","v":""},{"$f":"IFERROR(IF(MP_REF5[[#This Row],[poisto]]=TRUE,\"P\",\"\"),\"\")","v":""},{"$f":"IFERROR(IF(\n    ISBLANK(MP_REF5[[#This Row],[Päätelaite\nMittapiste]]),\n    \"\",\n    IF(\n        SUM(\n            _xlfn._xlws.FILTER(\n                (Hakemisto[Tyyppi]=MP_REF5[[#This Row],[Päätelaite\nMittapiste]]) *\n                (Hakemisto[Koko]=MP_REF5[[#This Row],[Koko\n Ød]]) *\n                ((Hakemisto[Tulo]=\"x\") + (Hakemisto[Tulo]=1)),\n                (Hakemisto[Tyyppi]=MP_REF5[[#This Row],[Päätelaite\nMittapiste]])\n            )\n        ) > 0,\n        TRUE,\n        FALSE\n    )\n),\"\")","v":""},{"$f":"IFERROR(IF(\n    ISBLANK(MP_REF5[[#This Row],[Päätelaite\nMittapiste]]),\n    \"\",\n    IF(\n        SUM(\n            _xlfn._xlws.FILTER(\n                (Hakemisto[Tyyppi]=MP_REF5[[#This Row],[Päätelaite\nMittapiste]]) *\n                (Hakemisto[Koko]=MP_REF5[[#This Row],[Koko\n Ød]]) *\n                ((Hakemisto[Poisto]=\"x\") + (Hakemisto[Poisto]=1)),\n                (Hakemisto[Tyyppi]=MP_REF5[[#This Row],[Päätelaite\nMittapiste]])\n            )\n        ) > 0,\n        TRUE,\n        FALSE\n    )\n),\"\")","v":""}]
[1,"Olohuone",{"$nulls":5},{"$f":"IFERROR(IF(OR(ISBLANK(MP_REF5[[#This Row],[Paine\nPa]]), ISBLANK(MP_REF5[[#This Row],[Kerroin\nk-arvo]])), \"\",MP_REF5[[#This Row],[Kerroin\nk-arvo]]*SQRT(MP_REF5[[#This Row],[Paine\nPa]])),\"\")","v":""},null,{"$f":"IF(MP_REF5[[#This Row],[Päätelaite\nMittapiste]]=\"\", \"\",_xlfn.XLOOKUP(1,(Hakemisto[Tyyppi]=MP_REF5[[#This Row],[Päätelaite\nMittapiste]])*(Hakemisto[Koko]=MP_REF5[[#This Row],[Koko\n Ød]])*(Hakemisto[asento]=MP_REF5[[#This Row],[Avaus\nmm]]), Hakemisto[k-arvo], \"ei löydy\"))","v":""},{"$f":"_xlfn.LET(_xlpm.suunniteltu, INDIRECT(\"F\"&ROW()), _xlpm.mitattu, INDIRECT(\"H\"&ROW()), IF(OR(_xlpm.suunniteltu=\"\", _xlpm.mitattu=\"\", _xlpm.mitattu=0), \" \", (_xlpm.mitattu/_xlpm.suunniteltu)))","v":" "},{"$f":"IFERROR(IF(AND(MP_REF5[[#This Row],[-]]=\"P\", MP_REF5[[#This Row],[+]]<>\"T\"), $H$145*MP_REF5[[#This Row],[Suunniteltu\nl/s]]/100,\n   IF(AND(MP_REF5[[#This Row],[+]]=\"T\", MP_REF5[[#This Row],[-]]<>\"P\"), $G$145*MP_REF5[[#This Row],[Suunniteltu\nl/s]]/100,\n      IF(AND(MP_REF5[[#This Row],[-]]=\"P\", MP_REF5[[#This Row],[+]]=\"T\"), \"T/P\", \"\")\n   )\n),\"\")","v":""},{"$f":"IFERROR(IF(MP_REF5[[#This Row],[tulo]]=TRUE,\"T\",\"\"),\"\")","v":""},{"$f":"IFERROR(IF(MP_REF5[[#This Row],[poisto]]=TRUE,\"P\",\"\"),\"\")","v":""},{"$f":"IFERROR(IF(\n    ISBLANK(MP_REF5[[#This Row],[Päätelaite\nMittapiste]]),\n    \"\",\n    IF(\n        SUM(\n            _xlfn._xlws.FILTER(\n                (Hakemisto[Tyyppi]=MP_REF5[[#This Row],[Päätelaite\nMittapiste]]) *\n                (Hakemisto[Koko]=MP_REF5[[#This Row],[Koko\n Ød]]) *\n                ((Hakemisto[Tulo]=\"x\") + (Hakemisto[Tulo]=1)),\n                (Hakemisto[Tyyppi]=MP_REF5[[#This Row],[Päätelaite\nMittapiste]])\n            )\n        ) > 0,\n        TRUE,\n        FALSE\n    )\n),\"\")","v":""},{"$f":"IFERROR(IF(\n    ISBLANK(MP_REF5[[#This Row],[Päätelaite\nMittapiste]]),\n    \"\",\n    IF(\n        SUM(\n            _xlfn._xlws.FILTER(\n                (Hakemisto[Tyyppi]=MP_REF5[[#This Row],[Päätelaite\nMittapiste]]) *\n                (Hakemisto[Koko]=MP_REF5[[#This Row],[Koko\n Ød]]) *\n                ((Hakemisto[Poisto]=\"x\") + (Hakemisto[Poisto]=1)),\n                (Hakemisto[Tyyppi]=MP_REF5[[#This Row],[Päätelaite\nMittapiste]])\n            )\n        ) > 0,\n        TRUE,\n        FALSE\n    )\n),\"\")","v":""}]
[1,"Makuuhuone",{"$nulls":5},{"$f":"IFERROR(IF(OR(ISBLANK(MP_REF5[[#This Row],[Paine\nPa]]), ISBLANK(MP_REF5[[#This Row],[Kerroin\nk-arvo]])), \"\",MP_REF5[[#This Row],[Kerroin\nk-arvo]]*SQRT(MP_REF5[[#This Row],[Paine\nPa]])),\"\")","v":""},null,{"$f":"IF(MP_REF5[[#This Row],[Päätelaite\nMittapiste]]=\"\", \"\",_xlfn.XLOOKUP(1,(Hakemisto[Tyyppi]=MP_REF5[[#This Row],[Päätelaite\nMittapiste]])*(Hakemisto[Koko]=MP_REF5[[#This Row],[Koko\n Ød]])*(Hakemisto[asento]=MP_REF5[[#This Row],[Avaus\nmm]]), Hakemisto[k-arvo], \"ei löydy\"))","v":""},{"$f":"_xlfn.LET(_xlpm.suunniteltu, INDIRECT(\"F\"&ROW()), _xlpm.mitattu, INDIRECT(\"H\"&ROW()), IF(OR(_xlpm.suunniteltu=\"\", _xlpm.mitattu=\"\", _xlpm.mitattu=0), \" \", (_xlpm.mitattu/_xlpm.suunniteltu)))","v":" "},{"$f":"IFERROR(IF(AND(MP_REF5[[#This Row],[-]]=\"P\", MP_REF5[[#This Row],[+]]<>\"T\"), $H$145*MP_REF5[[#This Row],[Suunniteltu\nl/s]]/100,\n   IF(AND(MP_REF5[[#This Row],[+]]=\"T\", MP_REF5[[#This Row],[-]]<>\"P\"), $G$145*MP_REF5[[#This Row],[Suunniteltu\nl/s]]/100,\n      IF(AND(MP_REF5[[#This Row],[-]]=\"P\", MP_REF5[[#This Row],[+]]=\"T\"), \"T/P\", \"\")\n   )\n),\"\")","v":""},{"$f":"IFERROR(IF(MP_REF5[[#This Row],[tulo]]=TRUE,\"T\",\"\"),\"\")","v":""},{"$f":"IFERROR(IF(MP_REF5[[#This Row],[poisto]]=TRUE,\"P\",\"\"),\"\")","v":""},{"$f":"IFERROR(IF(\n    ISBLANK(MP_REF5[[#This Row],[Päätelaite\nMittapiste]]),\n    \"\",\n    IF(\n        SUM(\n            _xlfn._xlws.FILTER(\n                (Hakemisto[Tyyppi]=MP_REF5[[#This Row],[Päätelaite\nMittapiste]]) *\n                (Hakemisto[Koko]=MP_REF5[[#This Row],[Koko\n Ød]]) *\n                ((Hakemisto[Tulo]=\"x\") + (Hakemisto[Tulo]=1)),\n                (Hakemisto[Tyyppi]=MP_REF5[[#This Row],[Päätelaite\nMittapiste]])\n            )\n        ) > 0,\n        TRUE,\n        FALSE\n    )\n),\"\")","v":""},{"$f":"IFERROR(IF(\n    ISBLANK(MP_REF5[[#This Row],[Päätelaite\nMittapiste]]),\n    \"\",\n    IF(\n        SUM(\n            _xlfn._xlws.FILTER(\n                (Hakemisto[Tyyppi]=MP_REF5[[#This Row],[Päätelaite\nMittapiste]]) *\n                (Hakemisto[Koko]=MP_REF5[[#This Row],[Koko\n Ød]]) *\n                ((Hakemisto[Poisto]=\"x\") + (Hakemisto[Poisto]=1)),\n                (Hakemisto[Tyyppi]=MP_REF5[[#This Row],[Päätelaite\nMittapiste]])\n            )\n        ) > 0,\n        TRUE,\n        FALSE\n    )\n),\"\")","v":""}]
[]
[null,"Minimipaine","Täyttönäkymä","Päätelaitteen minimipaine tarkistus laskuri",{"$nulls":3},"Tulokset"]
[null,"Asetus"," asetukset","min paine","l/s","laite","Koko","k-arvo >/=","avaus","max ref.\npaine"]
[null,10,"Poisto",10,15,"KSO",125,{"$f":"E127/SQRT(D127)","v":{"v":4.743416490252569,"d":"4.74"}},{"$f":"säätöasento(F127,G127,E127,D127,Hakemisto[])","v":10},{"$f":"_xlfn.LET(\n  _xlpm.karvo, IF(\n            F127=\"\",\n            \"\",\n            _xlfn.XLOOKUP(\n              1,\n              (Hakemisto[Tyyppi]=F127)*\n              (Hakemisto[Koko]=G127)*\n              (Hakemisto[asento]=I127),\n              Hakemisto[k-arvo],\n              \"ei löydy\"\n            )\n          ),\n  IF(\n    OR(_xlpm.karvo=\"\", _xlpm.karvo=\"ei löydy\"),\n    \"\",\n    (E127/_xlpm.karvo)^2\n  )\n)","v":{"v":14.0625,"d":"14.1"}}]
[null,10,"Tulo",10,10,"KTS","100 / 180° muovi",{"$f":"E128/SQRT(D128)","v":{"v":3.162277660168379,"d":"3.16"}},{"$f":"säätöasento(F128,G128,E128,D128,Hakemisto[])","v":11},{"$f":"_xlfn.LET(\n  _xlpm.karvo, IF(\n            F128=\"\",\n            \"\",\n            _xlfn.XLOOKUP(\n              1,\n              (Hakemisto[Tyyppi]=F128)*\n              (Hakemisto[Koko]=G128)*\n              (Hakemisto[asento]=I128),\n              Hakemisto[k-arvo],\n              \"ei löydy\"\n            )\n          ),\n  IF(\n    OR(_xlpm.karvo=\"\", _xlpm.karvo=\"ei löydy\"),\n    \"\",\n    (E128/_xlpm.karvo)^2\n  )\n)","v":{"v":10.0144207659029,"d":"10.0"}}]
[]
["Taulukko 5",null,"Suhteellinen säätö tulo ja poisto",{"$nulls":4},"Tulokset",null,"Muut tiedot",{"$nulls":7},"Huomiot"]
["KRS\n№","Huone \nTila","Päätelaite\nMittapiste","Koko\n Ød","Paine\nPa","Suunniteltu\nl/s","Lukitse\navaus","Mitattu\nl/s","Avaus\nmm","Kerroin\nk-arvo","Seuranta\n%","Tavoite \nl/s","+","-","tulo","poisto","★","Huomio\nnro","Näkyy huomio\ntulosteessa?","Kuvaus"]
[{"$nulls":7},{"$f":"IFERROR(\n  _xlfn.LET(\n    _xlpm.paine, MP_5[[#This Row],[Paine\nPa]],\n    _xlpm.k,     MP_5[[#This Row],[Kerroin\nk-arvo]],\n    IF(OR(_xlpm.paine=\"\", _xlpm.k=\"\"), \"\", _xlpm.k*SQRT(_xlpm.paine))\n  ),\n\"\")","v":""},{"$f":"IF(\n  MP_5[[#This Row],[Lukitse\navaus]]<>\"\",\n  VALUE(MP_5[[#This Row],[Lukitse\navaus]]),\n  säätöasento(\n    MP_5[[#This Row],[Päätelaite\nMittapiste]],\n    MP_5[[#This Row],[Koko\n Ød]],\n    MP_5[[#This Row],[Tavoite \nl/s]],\n    MP_5[[#This Row],[Paine\nPa]],\n    Hakemisto[]\n  )\n)","v":""},{"$f":"IFERROR(\n  IF(\n    OR(\n      ISBLANK(MP_5[[#This Row],[Päätelaite\nMittapiste]]),\n      ISBLANK(MP_5[[#This Row],[Koko\n Ød]]),\n      ISBLANK(MP_5[[#This Row],[Avaus\nmm]]),\n      ISBLANK(MP_5[[#This Row],[Paine\nPa]])\n    ),\n    \"\",\n    _xlfn.LET(\n      _xlpm.comp, MP_5[[#This Row],[Suunniteltu\nl/s]]*IF(\n        AND(MP_5[[#This Row],[-]]=\"P\", MP_5[[#This Row],[+]]<>\"T\"),\n        $H$145*MP_5[[#This Row],[Suunniteltu\nl/s]],\n        IF(\n          AND(MP_5[[#This Row],[+]]=\"T\", MP_5[[#This Row],[-]]<>\"P\"),\n          $G$145*MP_5[[#This Row],[Suunniteltu\nl/s]],\n          IF(AND(MP_5[[#This Row],[-]]=\"P\", MP_5[[#This Row],[+]]=\"T\"), \"T/P\", \"\")\n        )\n      )/SQRT(MP_5[[#This Row],[Paine\nPa]]),\n\n      _xlpm.filt, _xlfn._xlws.FILTER(\n              Hakemisto[],\n              (Hakemisto[Tyyppi]=MP_5[[#This Row],[Päätelaite\nMittapiste]]) *\n              (Hakemisto[Koko]=MP_5[[#This Row],[Koko\n Ød]]) *\n              (IFERROR(--Hakemisto[asento], -1E+99) = IFERROR(--MP_5[[#This Row],[Avaus\nmm]], -1E+99))\n           ),\n\n      _xlpm.colIndex, MATCH(\"k-arvo\", Hakemisto[#Headers], 0),\n      _xlpm.kValues, INDEX(_xlpm.filt, 0, _xlpm.colIndex),\n      _xlpm.diffs, ABS(_xlpm.kValues - _xlpm.comp),\n      _xlpm.minDiff, MIN(_xlpm.diffs),\n      INDEX(_xlpm.kValues, MATCH(_xlpm.minDiff, _xlpm.diffs, 0))\n    )\n  ),\n  \"\"\n)","v":""},{"$f":"_xlfn.LET(_xlpm.suunniteltu, INDIRECT(\"F\"&ROW()), _xlpm.mitattu, INDIRECT(\"H\"&ROW()), IF(OR(_xlpm.suunniteltu=\"\", _xlpm.mitattu=\"\", _xlpm.mitattu=0), \" \", (_xlpm.mitattu/_xlpm.suunniteltu)))","v":" "},{"$f":"IFERROR(IF(AND(MP_5[[#This Row],[-]]=\"P\", MP_5[[#This Row],[+]]<>\"T\"), $H$145*MP_5[[#This Row],[Suunniteltu\nl/s]]/100,\n   IF(AND(MP_5[[#This Row],[+]]=\"T\", MP_5[[#This Row],[-]]<>\"P\"), $G$145*MP_5[[#This Row],[Suunniteltu\nl/s]]/100,\n      IF(AND(MP_5[[#This Row],[-]]=\"P\", MP_5[[#This Row],[+]]=\"T\"), \"T/P\", \"\")\n   )\n),\"\")","v":""},{"$f":"IFERROR(IF(MP_5[[#This Row],[tulo]]=TRUE,\"T\",\"\"),\"\")","v":""},{"$f":"IFERROR(IF(MP_5[[#This Row],[poisto]]=TRUE,\"P\",\"\"),\"\")","v":""},{"$f":"IFERROR(IF(\n    ISBLANK(MP_5[[#This Row],[Päätelaite\nMittapiste]]),\n    \"\",\n    IF(\n        SUM(\n            _xlfn._xlws.FILTER(\n                (Hakemisto[Tyyppi]=MP_5[[#This Row],[Päätelaite\nMittapiste]]) *\n                (Hakemisto[Koko]=MP_5[[#This Row],[Koko\n Ød]]) *\n                ((Hakemisto[Tulo]=\"x\") + (Hakemisto[Tulo]=1)),\n                (Hakemisto[Tyyppi]=MP_5[[#This Row],[Päätelaite\nMittapiste]])\n            )\n        ) > 0,\n        TRUE,\n        FALSE\n    )\n),\"\")","v":""},{"$f":"IFERROR(IF(\n    ISBLANK(MP_5[[#This Row],[Päätelaite\nMittapiste]]),\n    \"\",\n    IF(\n        SUM(\n            _xlfn._xlws.FILTER(\n                (Hakemisto[Tyyppi]=MP_5[[#This Row],[Päätelaite\nMittapiste]]) *\n                (Hakemisto[Koko]=MP_5[[#This Row],[Koko\n Ød]]) *\n                ((Hakemisto[Poisto]=\"x\") + (Hakemisto[Poisto]=1)),\n                (Hakemisto[Tyyppi]=MP_5[[#This Row],[Päätelaite\nMittapiste]])\n            )\n        ) > 0,\n        TRUE,\n        FALSE\n    )\n),\"\")","v":""},null,{"$f":"IF((MP_5[[#This Row],[★]]=\"\"),\"\",MP_5[[#This Row],[★]])","v":""}]
[{"$nulls":7},{"$f":"IFERROR(\n  _xlfn.LET(\n    _xlpm.paine, MP_5[[#This Row],[Paine\nPa]],\n    _xlpm.k,     MP_5[[#This Row],[Kerroin\nk-arvo]],\n    IF(OR(_xlpm.paine=\"\", _xlpm.k=\"\"), \"\", _xlpm.k*SQRT(_xlpm.paine))\n  ),\n\"\")","v":""},{"$f":"IF(\n  MP_5[[#This Row],[Lukitse\navaus]]<>\"\",\n  VALUE(MP_5[[#This Row],[Lukitse\navaus]]),\n  säätöasento(\n    MP_5[[#This Row],[Päätelaite\nMittapiste]],\n    MP_5[[#This Row],[Koko\n Ød]],\n    MP_5[[#This Row],[Tavoite \nl/s]],\n    MP_5[[#This Row],[Paine\nPa]],\n    Hakemisto[]\n  )\n)","v":""},{"$f":"IFERROR(\n  IF(\n    OR(\n      ISBLANK(MP_5[[#This Row],[Päätelaite\nMittapiste]]),\n      ISBLANK(MP_5[[#This Row],[Koko\n Ød]]),\n      ISBLANK(MP_5[[#This Row],[Avaus\nmm]]),\n      ISBLANK(MP_5[[#This Row],[Paine\nPa]])\n    ),\n    \"\",\n    _xlfn.LET(\n      _xlpm.comp, MP_5[[#This Row],[Suunniteltu\nl/s]]*IF(\n        AND(MP_5[[#This Row],[-]]=\"P\", MP_5[[#This Row],[+]]<>\"T\"),\n        $H$145*MP_5[[#This Row],[Suunniteltu\nl/s]],\n        IF(\n          AND(MP_5[[#This Row],[+]]=\"T\", MP_5[[#This Row],[-]]<>\"P\"),\n          $G$145*MP_5[[#This Row],[Suunniteltu\nl/s]],\n          IF(AND(MP_5[[#This Row],[-]]=\"P\", MP_5[[#This Row],[+]]=\"T\"), \"T/P\", \"\")\n        )\n      )/SQRT(MP_5[[#This Row],[Paine\nPa]]),\n\n      _xlpm.filt, _xlfn._xlws.FILTER(\n              Hakemisto[],\n              (Hakemisto[Tyyppi]=MP_5[[#This Row],[Päätelaite\nMittapiste]]) *\n              (Hakemisto[Koko]=MP_5[[#This Row],[Koko\n Ød]]) *\n              (IFERROR(--Hakemisto[asento], -1E+99) = IFERROR(--MP_5[[#This Row],[Avaus\nmm]], -1E+99))\n           ),\n\n      _xlpm.colIndex, MATCH(\"k-arvo\", Hakemisto[#Headers], 0),\n      _xlpm.kValues, INDEX(_xlpm.filt, 0, _xlpm.colIndex),\n      _xlpm.diffs, ABS(_xlpm.kValues - _xlpm.comp),\n      _xlpm.minDiff, MIN(_xlpm.diffs),\n      INDEX(_xlpm.kValues, MATCH(_xlpm.minDiff, _xlpm.diffs, 0))\n    )\n  ),\n  \"\"\n)","v":""},{"$f":"_xlfn.LET(_xlpm.suunniteltu, INDIRECT(\"F\"&ROW()), _xlpm.mitattu, INDIRECT(\"H\"&ROW()), IF(OR(_xlpm.suunniteltu=\"\", _xlpm.mitattu=\"\", _xlpm.mitattu=0), \" \", (_xlpm.mitattu/_xlpm.suunniteltu)))","v":" "},{"$f":"IFERROR(IF(AND(MP_5[[#This Row],[-]]=\"P\", MP_5[[#This Row],[+]]<>\"T\"), $H$145*MP_5[[#This Row],[Suunniteltu\nl/s]]/100,\n   IF(AND(MP_5[[#This Row],[+]]=\"T\", MP_5[[#This Row],[-]]<>\"P\"), $G$145*MP_5[[#This Row],[Suunniteltu\nl/s]]/100,\n      IF(AND(MP_5[[#This Row],[-]]=\"P\", MP_5[[#This Row],[+]]=\"T\"), \"T/P\", \"\")\n   )\n),\"\")","v":""},{"$f":"IFERROR(IF(MP_5[[#This Row],[tulo]]=TRUE,\"T\",\"\"),\"\")","v":""},{"$f":"IFERROR(IF(MP_5[[#This Row],[poisto]]=TRUE,\"P\",\"\"),\"\")","v":""},{"$f":"IFERROR(IF(\n    ISBLANK(MP_5[[#This Row],[Päätelaite\nMittapiste]]),\n    \"\",\n    IF(\n        SUM(\n            _xlfn._xlws.FILTER(\n                (Hakemisto[Tyyppi]=MP_5[[#This Row],[Päätelaite\nMittapiste]]) *\n                (Hakemisto[Koko]=MP_5[[#This Row],[Koko\n Ød]]) *\n                ((Hakemisto[Tulo]=\"x\") + (Hakemisto[Tulo]=1)),\n                (Hakemisto[Tyyppi]=MP_5[[#This Row],[Päätelaite\nMittapiste]])\n            )\n        ) > 0,\n        TRUE,\n        FALSE\n    )\n),\"\")","v":""},{"$f":"IFERROR(IF(\n    ISBLANK(MP_5[[#This Row],[Päätelaite\nMittapiste]]),\n    \"\",\n    IF(\n        SUM(\n            _xlfn._xlws.FILTER(\n                (Hakemisto[Tyyppi]=MP_5[[#This Row],[Päätelaite\nMittapiste]]) *\n                (Hakemisto[Koko]=MP_5[[#This Row],[Koko\n Ød]]) *\n                ((Hakemisto[Poisto]=\"x\") + (Hakemisto[Poisto]=1)),\n                (Hakemisto[Tyyppi]=MP_5[[#This Row],[Päätelaite\nMittapiste]])\n            )\n        ) > 0,\n        TRUE,\n        FALSE\n    )\n),\"\")","v":""},null,{"$f":"IF((MP_5[[#This Row],[★]]=\"\"),\"\",MP_5[[#This Row],[★]])","v":""}]
[{"$nulls":7},{"$f":"IFERROR(\n  _xlfn.LET(\n    _xlpm.paine, MP_5[[#This Row],[Paine\nPa]],\n    _xlpm.k,     MP_5[[#This Row],[Kerroin\nk-arvo]],\n    IF(OR(_xlpm.paine=\"\", _xlpm.k=\"\"), \"\", _xlpm.k*SQRT(_xlpm.paine))\n  ),\n\"\")","v":""},{"$f":"IF(\n  MP_5[[#This Row],[Lukitse\navaus]]<>\"\",\n  VALUE(MP_5[[#This Row],[Lukitse\navaus]]),\n  säätöasento(\n    MP_5[[#This Row],[Päätelaite\nMittapiste]],\n    MP_5[[#This Row],[Koko\n Ød]],\n    MP_5[[#This Row],[Tavoite \nl/s]],\n    MP_5[[#This Row],[Paine\nPa]],\n    Hakemisto[]\n  )\n)","v":""},{"$f":"IFERROR(\n  IF(\n    OR(\n      ISBLANK(MP_5[[#This Row],[Päätelaite\nMittapiste]]),\n      ISBLANK(MP_5[[#This Row],[Koko\n Ød]]),\n      ISBLANK(MP_5[[#This Row],[Avaus\nmm]]),\n      ISBLANK(MP_5[[#This Row],[Paine\nPa]])\n    ),\n    \"\",\n    _xlfn.LET(\n      _xlpm.comp, MP_5[[#This Row],[Suunniteltu\nl/s]]*IF(\n        AND(MP_5[[#This Row],[-]]=\"P\", MP_5[[#This Row],[+]]<>\"T\"),\n        $H$145*MP_5[[#This Row],[Suunniteltu\nl/s]],\n        IF(\n          AND(MP_5[[#This Row],[+]]=\"T\", MP_5[[#This Row],[-]]<>\"P\"),\n          $G$145*MP_5[[#This Row],[Suunniteltu\nl/s]],\n          IF(AND(MP_5[[#This Row],[-]]=\"P\", MP_5[[#This Row],[+]]=\"T\"), \"T/P\", \"\")\n        )\n      )/SQRT(MP_5[[#This Row],[Paine\nPa]]),\n\n      _xlpm.filt, _xlfn._xlws.FILTER(\n              Hakemisto[],\n              (Hakemisto[Tyyppi]=MP_5[[#This Row],[Päätelaite\nMittapiste]]) *\n              (Hakemisto[Koko]=MP_5[[#This Row],[Koko\n Ød]]) *\n              (IFERROR(--Hakemisto[asento], -1E+99) = IFERROR(--MP_5[[#This Row],[Avaus\nmm]], -1E+99))\n           ),\n\n      _xlpm.colIndex, MATCH(\"k-arvo\", Hakemisto[#Headers], 0),\n      _xlpm.kValues, INDEX(_xlpm.filt, 0, _xlpm.colIndex),\n      _xlpm.diffs, ABS(_xlpm.kValues - _xlpm.comp),\n      _xlpm.minDiff, MIN(_xlpm.diffs),\n      INDEX(_xlpm.kValues, MATCH(_xlpm.minDiff, _xlpm.diffs, 0))\n    )\n  ),\n  \"\"\n)","v":""},{"$f":"_xlfn.LET(_xlpm.suunniteltu, INDIRECT(\"F\"&ROW()), _xlpm.mitattu, INDIRECT(\"H\"&ROW()), IF(OR(_xlpm.suunniteltu=\"\", _xlpm.mitattu=\"\", _xlpm.mitattu=0), \" \", (_xlpm.mitattu/_xlpm.suunniteltu)))","v":" "},{"$f":"IFERROR(IF(AND(MP_5[[#This Row],[-]]=\"P\", MP_5[[#This Row],[+]]<>\"T\"), $H$145*MP_5[[#This Row],[Suunniteltu\nl/s]]/100,\n   IF(AND(MP_5[[#This Row],[+]]=\"T\", MP_5[[#This Row],[-]]<>\"P\"), $G$145*MP_5[[#This Row],[Suunniteltu\nl/s]]/100,\n      IF(AND(MP_5[[#This Row],[-]]=\"P\", MP_5[[#This Row],[+]]=\"T\"), \"T/P\", \"\")\n   )\n),\"\")","v":""},{"$f":"IFERROR(IF(MP_5[[#This Row],[tulo]]=TRUE,\"T\",\"\"),\"\")","v":""},{"$f":"IFERROR(IF(MP_5[[#This Row],[poisto]]=TRUE,\"P\",\"\"),\"\")","v":""},{"$f":"IFERROR(IF(\n    ISBLANK(MP_5[[#This Row],[Päätelaite\nMittapiste]]),\n    \"\",\n    IF(\n        SUM(\n            _xlfn._xlws.FILTER(\n                (Hakemisto[Tyyppi]=MP_5[[#This Row],[Päätelaite\nMittapiste]]) *\n                (Hakemisto[Koko]=MP_5[[#This Row],[Koko\n Ød]]) *\n                ((Hakemisto[Tulo]=\"x\") + (Hakemisto[Tulo]=1)),\n                (Hakemisto[Tyyppi]=MP_5[[#This Row],[Päätelaite\nMittapiste]])\n            )\n        ) > 0,\n        TRUE,\n        FALSE\n    )\n),\"\")","v":""},{"$f":"IFERROR(IF(\n    ISBLANK(MP_5[[#This Row],[Päätelaite\nMittapiste]]),\n    \"\",\n    IF(\n        SUM(\n            _xlfn._xlws.FILTER(\n                (Hakemisto[Tyyppi]=MP_5[[#This Row],[Päätelaite\nMittapiste]]) *\n                (Hakemisto[Koko]=MP_5[[#This Row],[Koko\n Ød]]) *\n                ((Hakemisto[Poisto]=\"x\") + (Hakemisto[Poisto]=1)),\n                (Hakemisto[Tyyppi]=MP_5[[#This Row],[Päätelaite\nMittapiste]])\n            )\n        ) > 0,\n        TRUE,\n        FALSE\n    )\n),\"\")","v":""},null,{"$f":"IF((MP_5[[#This Row],[★]]=\"\"),\"\",MP_5[[#This Row],[★]])","v":""}]
[{"$nulls":7},{"$f":"IFERROR(\n  _xlfn.LET(\n    _xlpm.paine, MP_5[[#This Row],[Paine\nPa]],\n    _xlpm.k,     MP_5[[#This Row],[Kerroin\nk-arvo]],\n    IF(OR(_xlpm.paine=\"\", _xlpm.k=\"\"), \"\", _xlpm.k*SQRT(_xlpm.paine))\n  ),\n\"\")","v":""},{"$f":"IF(\n  MP_5[[#This Row],[Lukitse\navaus]]<>\"\",\n  VALUE(MP_5[[#This Row],[Lukitse\navaus]]),\n  säätöasento(\n    MP_5[[#This Row],[Päätelaite\nMittapiste]],\n    MP_5[[#This Row],[Koko\n Ød]],\n    MP_5[[#This Row],[Tavoite \nl/s]],\n    MP_5[[#This Row],[Paine\nPa]],\n    Hakemisto[]\n  )\n)","v":""},{"$f":"IFERROR(\n  IF(\n    OR(\n      ISBLANK(MP_5[[#This Row],[Päätelaite\nMittapiste]]),\n      ISBLANK(MP_5[[#This Row],[Koko\n Ød]]),\n      ISBLANK(MP_5[[#This Row],[Avaus\nmm]]),\n      ISBLANK(MP_5[[#This Row],[Paine\nPa]])\n    ),\n    \"\",\n    _xlfn.LET(\n      _xlpm.comp, MP_5[[#This Row],[Suunniteltu\nl/s]]*IF(\n        AND(MP_5[[#This Row],[-]]=\"P\", MP_5[[#This Row],[+]]<>\"T\"),\n        $H$145*MP_5[[#This Row],[Suunniteltu\nl/s]],\n        IF(\n          AND(MP_5[[#This Row],[+]]=\"T\", MP_5[[#This Row],[-]]<>\"P\"),\n          $G$145*MP_5[[#This Row],[Suunniteltu\nl/s]],\n          IF(AND(MP_5[[#This Row],[-]]=\"P\", MP_5[[#This Row],[+]]=\"T\"), \"T/P\", \"\")\n        )\n      )/SQRT(MP_5[[#This Row],[Paine\nPa]]),\n\n      _xlpm.filt, _xlfn._xlws.FILTER(\n              Hakemisto[],\n              (Hakemisto[Tyyppi]=MP_5[[#This Row],[Päätelaite\nMittapiste]]) *\n              (Hakemisto[Koko]=MP_5[[#This Row],[Koko\n Ød]]) *\n              (IFERROR(--Hakemisto[asento], -1E+99) = IFERROR(--MP_5[[#This Row],[Avaus\nmm]], -1E+99))\n           ),\n\n      _xlpm.colIndex, MATCH(\"k-arvo\", Hakemisto[#Headers], 0),\n      _xlpm.kValues, INDEX(_xlpm.filt, 0, _xlpm.colIndex),\n      _xlpm.diffs, ABS(_xlpm.kValues - _xlpm.comp),\n      _xlpm.minDiff, MIN(_xlpm.diffs),\n      INDEX(_xlpm.kValues, MATCH(_xlpm.minDiff, _xlpm.diffs, 0))\n    )\n  ),\n  \"\"\n)","v":""},{"$f":"_xlfn.LET(_xlpm.suunniteltu, INDIRECT(\"F\"&ROW()), _xlpm.mitattu, INDIRECT(\"H\"&ROW()), IF(OR(_xlpm.suunniteltu=\"\", _xlpm.mitattu=\"\", _xlpm.mitattu=0), \" \", (_xlpm.mitattu/_xlpm.suunniteltu)))","v":" "},{"$f":"IFERROR(IF(AND(MP_5[[#This Row],[-]]=\"P\", MP_5[[#This Row],[+]]<>\"T\"), $H$145*MP_5[[#This Row],[Suunniteltu\nl/s]]/100,\n   IF(AND(MP_5[[#This Row],[+]]=\"T\", MP_5[[#This Row],[-]]<>\"P\"), $G$145*MP_5[[#This Row],[Suunniteltu\nl/s]]/100,\n      IF(AND(MP_5[[#This Row],[-]]=\"P\", MP_5[[#This Row],[+]]=\"T\"), \"T/P\", \"\")\n   )\n),\"\")","v":""},{"$f":"IFERROR(IF(MP_5[[#This Row],[tulo]]=TRUE,\"T\",\"\"),\"\")","v":""},{"$f":"IFERROR(IF(MP_5[[#This Row],[poisto]]=TRUE,\"P\",\"\"),\"\")","v":""},{"$f":"IFERROR(IF(\n    ISBLANK(MP_5[[#This Row],[Päätelaite\nMittapiste]]),\n    \"\",\n    IF(\n        SUM(\n            _xlfn._xlws.FILTER(\n                (Hakemisto[Tyyppi]=MP_5[[#This Row],[Päätelaite\nMittapiste]]) *\n                (Hakemisto[Koko]=MP_5[[#This Row],[Koko\n Ød]]) *\n                ((Hakemisto[Tulo]=\"x\") + (Hakemisto[Tulo]=1)),\n                (Hakemisto[Tyyppi]=MP_5[[#This Row],[Päätelaite\nMittapiste]])\n            )\n        ) > 0,\n        TRUE,\n        FALSE\n    )\n),\"\")","v":""},{"$f":"IFERROR(IF(\n    ISBLANK(MP_5[[#This Row],[Päätelaite\nMittapiste]]),\n    \"\",\n    IF(\n        SUM(\n            _xlfn._xlws.FILTER(\n                (Hakemisto[Tyyppi]=MP_5[[#This Row],[Päätelaite\nMittapiste]]) *\n                (Hakemisto[Koko]=MP_5[[#This Row],[Koko\n Ød]]) *\n                ((Hakemisto[Poisto]=\"x\") + (Hakemisto[Poisto]=1)),\n                (Hakemisto[Tyyppi]=MP_5[[#This Row],[Päätelaite\nMittapiste]])\n            )\n        ) > 0,\n        TRUE,\n        FALSE\n    )\n),\"\")","v":""},null,{"$f":"IF((MP_5[[#This Row],[★]]=\"\"),\"\",MP_5[[#This Row],[★]])","v":""}]
[{"$nulls":7},{"$f":"IFERROR(\n  _xlfn.LET(\n    _xlpm.paine, MP_5[[#This Row],[Paine\nPa]],\n    _xlpm.k,     MP_5[[#This Row],[Kerroin\nk-arvo]],\n    IF(OR(_xlpm.paine=\"\", _xlpm.k=\"\"), \"\", _xlpm.k*SQRT(_xlpm.paine))\n  ),\n\"\")","v":""},{"$f":"IF(\n  MP_5[[#This Row],[Lukitse\navaus]]<>\"\",\n  VALUE(MP_5[[#This Row],[Lukitse\navaus]]),\n  säätöasento(\n    MP_5[[#This Row],[Päätelaite\nMittapiste]],\n    MP_5[[#This Row],[Koko\n Ød]],\n    MP_5[[#This Row],[Tavoite \nl/s]],\n    MP_5[[#This Row],[Paine\nPa]],\n    Hakemisto[]\n  )\n)","v":""},{"$f":"IFERROR(\n  IF(\n    OR(\n      ISBLANK(MP_5[[#This Row],[Päätelaite\nMittapiste]]),\n      ISBLANK(MP_5[[#This Row],[Koko\n Ød]]),\n      ISBLANK(MP_5[[#This Row],[Avaus\nmm]]),\n      ISBLANK(MP_5[[#This Row],[Paine\nPa]])\n    ),\n    \"\",\n    _xlfn.LET(\n      _xlpm.comp, MP_5[[#This Row],[Suunniteltu\nl/s]]*IF(\n        AND(MP_5[[#This Row],[-]]=\"P\", MP_5[[#This Row],[+]]<>\"T\"),\n        $H$145*MP_5[[#This Row],[Suunniteltu\nl/s]],\n        IF(\n          AND(MP_5[[#This Row],[+]]=\"T\", MP_5[[#This Row],[-]]<>\"P\"),\n          $G$145*MP_5[[#This Row],[Suunniteltu\nl/s]],\n          IF(AND(MP_5[[#This Row],[-]]=\"P\", MP_5[[#This Row],[+]]=\"T\"), \"T/P\", \"\")\n        )\n      )/SQRT(MP_5[[#This Row],[Paine\nPa]]),\n\n      _xlpm.filt, _xlfn._xlws.FILTER(\n              Hakemisto[],\n              (Hakemisto[Tyyppi]=MP_5[[#This Row],[Päätelaite\nMittapiste]]) *\n              (Hakemisto[Koko]=MP_5[[#This Row],[Koko\n Ød]]) *\n              (IFERROR(--Hakemisto[asento], -1E+99) = IFERROR(--MP_5[[#This Row],[Avaus\nmm]], -1E+99))\n           ),\n\n      _xlpm.colIndex, MATCH(\"k-arvo\", Hakemisto[#Headers], 0),\n      _xlpm.kValues, INDEX(_xlpm.filt, 0, _xlpm.colIndex),\n      _xlpm.diffs, ABS(_xlpm.kValues - _xlpm.comp),\n      _xlpm.minDiff, MIN(_xlpm.diffs),\n      INDEX(_xlpm.kValues, MATCH(_xlpm.minDiff, _xlpm.diffs, 0))\n    )\n  ),\n  \"\"\n)","v":""},{"$f":"_xlfn.LET(_xlpm.suunniteltu, INDIRECT(\"F\"&ROW()), _xlpm.mitattu, INDIRECT(\"H\"&ROW()), IF(OR(_xlpm.suunniteltu=\"\", _xlpm.mitattu=\"\", _xlpm.mitattu=0), \" \", (_xlpm.mitattu/_xlpm.suunniteltu)))","v":" "},{"$f":"IFERROR(IF(AND(MP_5[[#This Row],[-]]=\"P\", MP_5[[#This Row],[+]]<>\"T\"), $H$145*MP_5[[#This Row],[Suunniteltu\nl/s]]/100,\n   IF(AND(MP_5[[#This Row],[+]]=\"T\", MP_5[[#This Row],[-]]<>\"P\"), $G$145*MP_5[[#This Row],[Suunniteltu\nl/s]]/100,\n      IF(AND(MP_5[[#This Row],[-]]=\"P\", MP_5[[#This Row],[+]]=\"T\"), \"T/P\", \"\")\n   )\n),\"\")","v":""},{"$f":"IFERROR(IF(MP_5[[#This Row],[tulo]]=TRUE,\"T\",\"\"),\"\")","v":""},{"$f":"IFERROR(IF(MP_5[[#This Row],[poisto]]=TRUE,\"P\",\"\"),\"\")","v":""},{"$f":"IFERROR(IF(\n    ISBLANK(MP_5[[#This Row],[Päätelaite\nMittapiste]]),\n    \"\",\n    IF(\n        SUM(\n            _xlfn._xlws.FILTER(\n                (Hakemisto[Tyyppi]=MP_5[[#This Row],[Päätelaite\nMittapiste]]) *\n                (Hakemisto[Koko]=MP_5[[#This Row],[Koko\n Ød]]) *\n                ((Hakemisto[Tulo]=\"x\") + (Hakemisto[Tulo]=1)),\n                (Hakemisto[Tyyppi]=MP_5[[#This Row],[Päätelaite\nMittapiste]])\n            )\n        ) > 0,\n        TRUE,\n        FALSE\n    )\n),\"\")","v":""},{"$f":"IFERROR(IF(\n    ISBLANK(MP_5[[#This Row],[Päätelaite\nMittapiste]]),\n    \"\",\n    IF(\n        SUM(\n            _xlfn._xlws.FILTER(\n                (Hakemisto[Tyyppi]=MP_5[[#This Row],[Päätelaite\nMittapiste]]) *\n                (Hakemisto[Koko]=MP_5[[#This Row],[Koko\n Ød]]) *\n                ((Hakemisto[Poisto]=\"x\") + (Hakemisto[Poisto]=1)),\n                (Hakemisto[Tyyppi]=MP_5[[#This Row],[Päätelaite\nMittapiste]])\n            )\n        ) > 0,\n        TRUE,\n        FALSE\n    )\n),\"\")","v":""},null,{"$f":"IF((MP_5[[#This Row],[★]]=\"\"),\"\",MP_5[[#This Row],[★]])","v":""}]
[{"$nulls":7},{"$f":"IFERROR(\n  _xlfn.LET(\n    _xlpm.paine, MP_5[[#This Row],[Paine\nPa]],\n    _xlpm.k,     MP_5[[#This Row],[Kerroin\nk-arvo]],\n    IF(OR(_xlpm.paine=\"\", _xlpm.k=\"\"), \"\", _xlpm.k*SQRT(_xlpm.paine))\n  ),\n\"\")","v":""},{"$f":"IF(\n  MP_5[[#This Row],[Lukitse\navaus]]<>\"\",\n  VALUE(MP_5[[#This Row],[Lukitse\navaus]]),\n  säätöasento(\n    MP_5[[#This Row],[Päätelaite\nMittapiste]],\n    MP_5[[#This Row],[Koko\n Ød]],\n    MP_5[[#This Row],[Tavoite \nl/s]],\n    MP_5[[#This Row],[Paine\nPa]],\n    Hakemisto[]\n  )\n)","v":""},{"$f":"IFERROR(\n  IF(\n    OR(\n      ISBLANK(MP_5[[#This Row],[Päätelaite\nMittapiste]]),\n      ISBLANK(MP_5[[#This Row],[Koko\n Ød]]),\n      ISBLANK(MP_5[[#This Row],[Avaus\nmm]]),\n      ISBLANK(MP_5[[#This Row],[Paine\nPa]])\n    ),\n    \"\",\n    _xlfn.LET(\n      _xlpm.comp, MP_5[[#This Row],[Suunniteltu\nl/s]]*IF(\n        AND(MP_5[[#This Row],[-]]=\"P\", MP_5[[#This Row],[+]]<>\"T\"),\n        $H$145*MP_5[[#This Row],[Suunniteltu\nl/s]],\n        IF(\n          AND(MP_5[[#This Row],[+]]=\"T\", MP_5[[#This Row],[-]]<>\"P\"),\n          $G$145*MP_5[[#This Row],[Suunniteltu\nl/s]],\n          IF(AND(MP_5[[#This Row],[-]]=\"P\", MP_5[[#This Row],[+]]=\"T\"), \"T/P\", \"\")\n        )\n      )/SQRT(MP_5[[#This Row],[Paine\nPa]]),\n\n      _xlpm.filt, _xlfn._xlws.FILTER(\n              Hakemisto[],\n              (Hakemisto[Tyyppi]=MP_5[[#This Row],[Päätelaite\nMittapiste]]) *\n              (Hakemisto[Koko]=MP_5[[#This Row],[Koko\n Ød]]) *\n              (IFERROR(--Hakemisto[asento], -1E+99) = IFERROR(--MP_5[[#This Row],[Avaus\nmm]], -1E+99))\n           ),\n\n      _xlpm.colIndex, MATCH(\"k-arvo\", Hakemisto[#Headers], 0),\n      _xlpm.kValues, INDEX(_xlpm.filt, 0, _xlpm.colIndex),\n      _xlpm.diffs, ABS(_xlpm.kValues - _xlpm.comp),\n      _xlpm.minDiff, MIN(_xlpm.diffs),\n      INDEX(_xlpm.kValues, MATCH(_xlpm.minDiff, _xlpm.diffs, 0))\n    )\n  ),\n  \"\"\n)","v":""},{"$f":"_xlfn.LET(_xlpm.suunniteltu, INDIRECT(\"F\"&ROW()), _xlpm.mitattu, INDIRECT(\"H\"&ROW()), IF(OR(_xlpm.suunniteltu=\"\", _xlpm.mitattu=\"\", _xlpm.mitattu=0), \" \", (_xlpm.mitattu/_xlpm.suunniteltu)))","v":" "},{"$f":"IFERROR(IF(AND(MP_5[[#This Row],[-]]=\"P\", MP_5[[#This Row],[+]]<>\"T\"), $H$145*MP_5[[#This Row],[Suunniteltu\nl/s]]/100,\n   IF(AND(MP_5[[#This Row],[+]]=\"T\", MP_5[[#This Row],[-]]<>\"P\"), $G$145*MP_5[[#This Row],[Suunniteltu\nl/s]]/100,\n      IF(AND(MP_5[[#This Row],[-]]=\"P\", MP_5[[#This Row],[+]]=\"T\"), \"T/P\", \"\")\n   )\n),\"\")","v":""},{"$f":"IFERROR(IF(MP_5[[#This Row],[tulo]]=TRUE,\"T\",\"\"),\"\")","v":""},{"$f":"IFERROR(IF(MP_5[[#This Row],[poisto]]=TRUE,\"P\",\"\"),\"\")","v":""},{"$f":"IFERROR(IF(\n    ISBLANK(MP_5[[#This Row],[Päätelaite\nMittapiste]]),\n    \"\",\n    IF(\n        SUM(\n            _xlfn._xlws.FILTER(\n                (Hakemisto[Tyyppi]=MP_5[[#This Row],[Päätelaite\nMittapiste]]) *\n                (Hakemisto[Koko]=MP_5[[#This Row],[Koko\n Ød]]) *\n                ((Hakemisto[Tulo]=\"x\") + (Hakemisto[Tulo]=1)),\n                (Hakemisto[Tyyppi]=MP_5[[#This Row],[Päätelaite\nMittapiste]])\n            )\n        ) > 0,\n        TRUE,\n        FALSE\n    )\n),\"\")","v":""},{"$f":"IFERROR(IF(\n    ISBLANK(MP_5[[#This Row],[Päätelaite\nMittapiste]]),\n    \"\",\n    IF(\n        SUM(\n            _xlfn._xlws.FILTER(\n                (Hakemisto[Tyyppi]=MP_5[[#This Row],[Päätelaite\nMittapiste]]) *\n                (Hakemisto[Koko]=MP_5[[#This Row],[Koko\n Ød]]) *\n                ((Hakemisto[Poisto]=\"x\") + (Hakemisto[Poisto]=1)),\n                (Hakemisto[Tyyppi]=MP_5[[#This Row],[Päätelaite\nMittapiste]])\n            )\n        ) > 0,\n        TRUE,\n        FALSE\n    )\n),\"\")","v":""},null,{"$f":"IF((MP_5[[#This Row],[★]]=\"\"),\"\",MP_5[[#This Row],[★]])","v":""}]
[{"$nulls":7},{"$f":"IFERROR(\n  _xlfn.LET(\n    _xlpm.paine, MP_5[[#This Row],[Paine\nPa]],\n    _xlpm.k,     MP_5[[#This Row],[Kerroin\nk-arvo]],\n    IF(OR(_xlpm.paine=\"\", _xlpm.k=\"\"), \"\", _xlpm.k*SQRT(_xlpm.paine))\n  ),\n\"\")","v":""},{"$f":"IF(\n  MP_5[[#This Row],[Lukitse\navaus]]<>\"\",\n  VALUE(MP_5[[#This Row],[Lukitse\navaus]]),\n  säätöasento(\n    MP_5[[#This Row],[Päätelaite\nMittapiste]],\n    MP_5[[#This Row],[Koko\n Ød]],\n    MP_5[[#This Row],[Tavoite \nl/s]],\n    MP_5[[#This Row],[Paine\nPa]],\n    Hakemisto[]\n  )\n)","v":""},{"$f":"IFERROR(\n  IF(\n    OR(\n      ISBLANK(MP_5[[#This Row],[Päätelaite\nMittapiste]]),\n      ISBLANK(MP_5[[#This Row],[Koko\n Ød]]),\n      ISBLANK(MP_5[[#This Row],[Avaus\nmm]]),\n      ISBLANK(MP_5[[#This Row],[Paine\nPa]])\n    ),\n    \"\",\n    _xlfn.LET(\n      _xlpm.comp, MP_5[[#This Row],[Suunniteltu\nl/s]]*IF(\n        AND(MP_5[[#This Row],[-]]=\"P\", MP_5[[#This Row],[+]]<>\"T\"),\n        $H$145*MP_5[[#This Row],[Suunniteltu\nl/s]],\n        IF(\n          AND(MP_5[[#This Row],[+]]=\"T\", MP_5[[#This Row],[-]]<>\"P\"),\n          $G$145*MP_5[[#This Row],[Suunniteltu\nl/s]],\n          IF(AND(MP_5[[#This Row],[-]]=\"P\", MP_5[[#This Row],[+]]=\"T\"), \"T/P\", \"\")\n        )\n      )/SQRT(MP_5[[#This Row],[Paine\nPa]]),\n\n      _xlpm.filt, _xlfn._xlws.FILTER(\n              Hakemisto[],\n              (Hakemisto[Tyyppi]=MP_5[[#This Row],[Päätelaite\nMittapiste]]) *\n              (Hakemisto[Koko]=MP_5[[#This Row],[Koko\n Ød]]) *\n              (IFERROR(--Hakemisto[asento], -1E+99) = IFERROR(--MP_5[[#This Row],[Avaus\nmm]], -1E+99))\n           ),\n\n      _xlpm.colIndex, MATCH(\"k-arvo\", Hakemisto[#Headers], 0),\n      _xlpm.kValues, INDEX(_xlpm.filt, 0, _xlpm.colIndex),\n      _xlpm.diffs, ABS(_xlpm.kValues - _xlpm.comp),\n      _xlpm.minDiff, MIN(_xlpm.diffs),\n      INDEX(_xlpm.kValues, MATCH(_xlpm.minDiff, _xlpm.diffs, 0))\n    )\n  ),\n  \"\"\n)","v":""},{"$f":"_xlfn.LET(_xlpm.suunniteltu, INDIRECT(\"F\"&ROW()), _xlpm.mitattu, INDIRECT(\"H\"&ROW()), IF(OR(_xlpm.suunniteltu=\"\", _xlpm.mitattu=\"\", _xlpm.mitattu=0), \" \", (_xlpm.mitattu/_xlpm.suunniteltu)))","v":" "},{"$f":"IFERROR(IF(AND(MP_5[[#This Row],[-]]=\"P\", MP_5[[#This Row],[+]]<>\"T\"), $H$145*MP_5[[#This Row],[Suunniteltu\nl/s]]/100,\n   IF(AND(MP_5[[#This Row],[+]]=\"T\", MP_5[[#This Row],[-]]<>\"P\"), $G$145*MP_5[[#This Row],[Suunniteltu\nl/s]]/100,\n      IF(AND(MP_5[[#This Row],[-]]=\"P\", MP_5[[#This Row],[+]]=\"T\"), \"T/P\", \"\")\n   )\n),\"\")","v":""},{"$f":"IFERROR(IF(MP_5[[#This Row],[tulo]]=TRUE,\"T\",\"\"),\"\")","v":""},{"$f":"IFERROR(IF(MP_5[[#This Row],[poisto]]=TRUE,\"P\",\"\"),\"\")","v":""},{"$f":"IFERROR(IF(\n    ISBLANK(MP_5[[#This Row],[Päätelaite\nMittapiste]]),\n    \"\",\n    IF(\n        SUM(\n            _xlfn._xlws.FILTER(\n                (Hakemisto[Tyyppi]=MP_5[[#This Row],[Päätelaite\nMittapiste]]) *\n                (Hakemisto[Koko]=MP_5[[#This Row],[Koko\n Ød]]) *\n                ((Hakemisto[Tulo]=\"x\") + (Hakemisto[Tulo]=1)),\n                (Hakemisto[Tyyppi]=MP_5[[#This Row],[Päätelaite\nMittapiste]])\n            )\n        ) > 0,\n        TRUE,\n        FALSE\n    )\n),\"\")","v":""},{"$f":"IFERROR(IF(\n    ISBLANK(MP_5[[#This Row],[Päätelaite\nMittapiste]]),\n    \"\",\n    IF(\n        SUM(\n            _xlfn._xlws.FILTER(\n                (Hakemisto[Tyyppi]=MP_5[[#This Row],[Päätelaite\nMittapiste]]) *\n                (Hakemisto[Koko]=MP_5[[#This Row],[Koko\n Ød]]) *\n                ((Hakemisto[Poisto]=\"x\") + (Hakemisto[Poisto]=1)),\n                (Hakemisto[Tyyppi]=MP_5[[#This Row],[Päätelaite\nMittapiste]])\n            )\n        ) > 0,\n        TRUE,\n        FALSE\n    )\n),\"\")","v":""},null,{"$f":"IF((MP_5[[#This Row],[★]]=\"\"),\"\",MP_5[[#This Row],[★]])","v":""}]
[{"$nulls":7},{"$f":"IFERROR(\n  _xlfn.LET(\n    _xlpm.paine, MP_5[[#This Row],[Paine\nPa]],\n    _xlpm.k,     MP_5[[#This Row],[Kerroin\nk-arvo]],\n    IF(OR(_xlpm.paine=\"\", _xlpm.k=\"\"), \"\", _xlpm.k*SQRT(_xlpm.paine))\n  ),\n\"\")","v":""},{"$f":"IF(\n  MP_5[[#This Row],[Lukitse\navaus]]<>\"\",\n  VALUE(MP_5[[#This Row],[Lukitse\navaus]]),\n  säätöasento(\n    MP_5[[#This Row],[Päätelaite\nMittapiste]],\n    MP_5[[#This Row],[Koko\n Ød]],\n    MP_5[[#This Row],[Tavoite \nl/s]],\n    MP_5[[#This Row],[Paine\nPa]],\n    Hakemisto[]\n  )\n)","v":""},{"$f":"IFERROR(\n  IF(\n    OR(\n      ISBLANK(MP_5[[#This Row],[Päätelaite\nMittapiste]]),\n      ISBLANK(MP_5[[#This Row],[Koko\n Ød]]),\n      ISBLANK(MP_5[[#This Row],[Avaus\nmm]]),\n      ISBLANK(MP_5[[#This Row],[Paine\nPa]])\n    ),\n    \"\",\n    _xlfn.LET(\n      _xlpm.comp, MP_5[[#This Row],[Suunniteltu\nl/s]]*IF(\n        AND(MP_5[[#This Row],[-]]=\"P\", MP_5[[#This Row],[+]]<>\"T\"),\n        $H$145*MP_5[[#This Row],[Suunniteltu\nl/s]],\n        IF(\n          AND(MP_5[[#This Row],[+]]=\"T\", MP_5[[#This Row],[-]]<>\"P\"),\n          $G$145*MP_5[[#This Row],[Suunniteltu\nl/s]],\n          IF(AND(MP_5[[#This Row],[-]]=\"P\", MP_5[[#This Row],[+]]=\"T\"), \"T/P\", \"\")\n        )\n      )/SQRT(MP_5[[#This Row],[Paine\nPa]]),\n\n      _xlpm.filt, _xlfn._xlws.FILTER(\n              Hakemisto[],\n              (Hakemisto[Tyyppi]=MP_5[[#This Row],[Päätelaite\nMittapiste]]) *\n              (Hakemisto[Koko]=MP_5[[#This Row],[Koko\n Ød]]) *\n              (IFERROR(--Hakemisto[asento], -1E+99) = IFERROR(--MP_5[[#This Row],[Avaus\nmm]], -1E+99))\n           ),\n\n      _xlpm.colIndex, MATCH(\"k-arvo\", Hakemisto[#Headers], 0),\n      _xlpm.kValues, INDEX(_xlpm.filt, 0, _xlpm.colIndex),\n      _xlpm.diffs, ABS(_xlpm.kValues - _xlpm.comp),\n      _xlpm.minDiff, MIN(_xlpm.diffs),\n      INDEX(_xlpm.kValues, MATCH(_xlpm.minDiff, _xlpm.diffs, 0))\n    )\n  ),\n  \"\"\n)","v":""},{"$f":"_xlfn.LET(_xlpm.suunniteltu, INDIRECT(\"F\"&ROW()), _xlpm.mitattu, INDIRECT(\"H\"&ROW()), IF(OR(_xlpm.suunniteltu=\"\", _xlpm.mitattu=\"\", _xlpm.mitattu=0), \" \", (_xlpm.mitattu/_xlpm.suunniteltu)))","v":" "},{"$f":"IFERROR(IF(AND(MP_5[[#This Row],[-]]=\"P\", MP_5[[#This Row],[+]]<>\"T\"), $H$145*MP_5[[#This Row],[Suunniteltu\nl/s]]/100,\n   IF(AND(MP_5[[#This Row],[+]]=\"T\", MP_5[[#This Row],[-]]<>\"P\"), $G$145*MP_5[[#This Row],[Suunniteltu\nl/s]]/100,\n      IF(AND(MP_5[[#This Row],[-]]=\"P\", MP_5[[#This Row],[+]]=\"T\"), \"T/P\", \"\")\n   )\n),\"\")","v":""},{"$f":"IFERROR(IF(MP_5[[#This Row],[tulo]]=TRUE,\"T\",\"\"),\"\")","v":""},{"$f":"IFERROR(IF(MP_5[[#This Row],[poisto]]=TRUE,\"P\",\"\"),\"\")","v":""},{"$f":"IFERROR(IF(\n    ISBLANK(MP_5[[#This Row],[Päätelaite\nMittapiste]]),\n    \"\",\n    IF(\n        SUM(\n            _xlfn._xlws.FILTER(\n                (Hakemisto[Tyyppi]=MP_5[[#This Row],[Päätelaite\nMittapiste]]) *\n                (Hakemisto[Koko]=MP_5[[#This Row],[Koko\n Ød]]) *\n                ((Hakemisto[Tulo]=\"x\") + (Hakemisto[Tulo]=1)),\n                (Hakemisto[Tyyppi]=MP_5[[#This Row],[Päätelaite\nMittapiste]])\n            )\n        ) > 0,\n        TRUE,\n        FALSE\n    )\n),\"\")","v":""},{"$f":"IFERROR(IF(\n    ISBLANK(MP_5[[#This Row],[Päätelaite\nMittapiste]]),\n    \"\",\n    IF(\n        SUM(\n            _xlfn._xlws.FILTER(\n                (Hakemisto[Tyyppi]=MP_5[[#This Row],[Päätelaite\nMittapiste]]) *\n                (Hakemisto[Koko]=MP_5[[#This Row],[Koko\n Ød]]) *\n                ((Hakemisto[Poisto]=\"x\") + (Hakemisto[Poisto]=1)),\n                (Hakemisto[Tyyppi]=MP_5[[#This Row],[Päätelaite\nMittapiste]])\n            )\n        ) > 0,\n        TRUE,\n        FALSE\n    )\n),\"\")","v":""},null,{"$f":"IF((MP_5[[#This Row],[★]]=\"\"),\"\",MP_5[[#This Row],[★]])","v":""}]
[{"$nulls":7},{"$f":"IFERROR(\n  _xlfn.LET(\n    _xlpm.paine, MP_5[[#This Row],[Paine\nPa]],\n    _xlpm.k,     MP_5[[#This Row],[Kerroin\nk-arvo]],\n    IF(OR(_xlpm.paine=\"\", _xlpm.k=\"\"), \"\", _xlpm.k*SQRT(_xlpm.paine))\n  ),\n\"\")","v":""},{"$f":"IF(\n  MP_5[[#This Row],[Lukitse\navaus]]<>\"\",\n  VALUE(MP_5[[#This Row],[Lukitse\navaus]]),\n  säätöasento(\n    MP_5[[#This Row],[Päätelaite\nMittapiste]],\n    MP_5[[#This Row],[Koko\n Ød]],\n    MP_5[[#This Row],[Tavoite \nl/s]],\n    MP_5[[#This Row],[Paine\nPa]],\n    Hakemisto[]\n  )\n)","v":""},{"$f":"IFERROR(\n  IF(\n    OR(\n      ISBLANK(MP_5[[#This Row],[Päätelaite\nMittapiste]]),\n      ISBLANK(MP_5[[#This Row],[Koko\n Ød]]),\n      ISBLANK(MP_5[[#This Row],[Avaus\nmm]]),\n      ISBLANK(MP_5[[#This Row],[Paine\nPa]])\n    ),\n    \"\",\n    _xlfn.LET(\n      _xlpm.comp, MP_5[[#This Row],[Suunniteltu\nl/s]]*IF(\n        AND(MP_5[[#This Row],[-]]=\"P\", MP_5[[#This Row],[+]]<>\"T\"),\n        $H$145*MP_5[[#This Row],[Suunniteltu\nl/s]],\n        IF(\n          AND(MP_5[[#This Row],[+]]=\"T\", MP_5[[#This Row],[-]]<>\"P\"),\n          $G$145*MP_5[[#This Row],[Suunniteltu\nl/s]],\n          IF(AND(MP_5[[#This Row],[-]]=\"P\", MP_5[[#This Row],[+]]=\"T\"), \"T/P\", \"\")\n        )\n      )/SQRT(MP_5[[#This Row],[Paine\nPa]]),\n\n      _xlpm.filt, _xlfn._xlws.FILTER(\n              Hakemisto[],\n              (Hakemisto[Tyyppi]=MP_5[[#This Row],[Päätelaite\nMittapiste]]) *\n              (Hakemisto[Koko]=MP_5[[#This Row],[Koko\n Ød]]) *\n              (IFERROR(--Hakemisto[asento], -1E+99) = IFERROR(--MP_5[[#This Row],[Avaus\nmm]], -1E+99))\n           ),\n\n      _xlpm.colIndex, MATCH(\"k-arvo\", Hakemisto[#Headers], 0),\n      _xlpm.kValues, INDEX(_xlpm.filt, 0, _xlpm.colIndex),\n      _xlpm.diffs, ABS(_xlpm.kValues - _xlpm.comp),\n      _xlpm.minDiff, MIN(_xlpm.diffs),\n      INDEX(_xlpm.kValues, MATCH(_xlpm.minDiff, _xlpm.diffs, 0))\n    )\n  ),\n  \"\"\n)","v":""},{"$f":"_xlfn.LET(_xlpm.suunniteltu, INDIRECT(\"F\"&ROW()), _xlpm.mitattu, INDIRECT(\"H\"&ROW()), IF(OR(_xlpm.suunniteltu=\"\", _xlpm.mitattu=\"\", _xlpm.mitattu=0), \" \", (_xlpm.mitattu/_xlpm.suunniteltu)))","v":" "},{"$f":"IFERROR(IF(AND(MP_5[[#This Row],[-]]=\"P\", MP_5[[#This Row],[+]]<>\"T\"), $H$145*MP_5[[#This Row],[Suunniteltu\nl/s]]/100,\n   IF(AND(MP_5[[#This Row],[+]]=\"T\", MP_5[[#This Row],[-]]<>\"P\"), $G$145*MP_5[[#This Row],[Suunniteltu\nl/s]]/100,\n      IF(AND(MP_5[[#This Row],[-]]=\"P\", MP_5[[#This Row],[+]]=\"T\"), \"T/P\", \"\")\n   )\n),\"\")","v":""},{"$f":"IFERROR(IF(MP_5[[#This Row],[tulo]]=TRUE,\"T\",\"\"),\"\")","v":""},{"$f":"IFERROR(IF(MP_5[[#This Row],[poisto]]=TRUE,\"P\",\"\"),\"\")","v":""},{"$f":"IFERROR(IF(\n    ISBLANK(MP_5[[#This Row],[Päätelaite\nMittapiste]]),\n    \"\",\n    IF(\n        SUM(\n            _xlfn._xlws.FILTER(\n                (Hakemisto[Tyyppi]=MP_5[[#This Row],[Päätelaite\nMittapiste]]) *\n                (Hakemisto[Koko]=MP_5[[#This Row],[Koko\n Ød]]) *\n                ((Hakemisto[Tulo]=\"x\") + (Hakemisto[Tulo]=1)),\n                (Hakemisto[Tyyppi]=MP_5[[#This Row],[Päätelaite\nMittapiste]])\n            )\n        ) > 0,\n        TRUE,\n        FALSE\n    )\n),\"\")","v":""},{"$f":"IFERROR(IF(\n    ISBLANK(MP_5[[#This Row],[Päätelaite\nMittapiste]]),\n    \"\",\n    IF(\n        SUM(\n            _xlfn._xlws.FILTER(\n                (Hakemisto[Tyyppi]=MP_5[[#This Row],[Päätelaite\nMittapiste]]) *\n                (Hakemisto[Koko]=MP_5[[#This Row],[Koko\n Ød]]) *\n                ((Hakemisto[Poisto]=\"x\") + (Hakemisto[Poisto]=1)),\n                (Hakemisto[Tyyppi]=MP_5[[#This Row],[Päätelaite\nMittapiste]])\n            )\n        ) > 0,\n        TRUE,\n        FALSE\n    )\n),\"\")","v":""},null,{"$f":"IF((MP_5[[#This Row],[★]]=\"\"),\"\",MP_5[[#This Row],[★]])","v":""}]
[{"$nulls":7},{"$f":"IFERROR(\n  _xlfn.LET(\n    _xlpm.paine, MP_5[[#This Row],[Paine\nPa]],\n    _xlpm.k,     MP_5[[#This Row],[Kerroin\nk-arvo]],\n    IF(OR(_xlpm.paine=\"\", _xlpm.k=\"\"), \"\", _xlpm.k*SQRT(_xlpm.paine))\n  ),\n\"\")","v":""},{"$f":"IF(\n  MP_5[[#This Row],[Lukitse\navaus]]<>\"\",\n  VALUE(MP_5[[#This Row],[Lukitse\navaus]]),\n  säätöasento(\n    MP_5[[#This Row],[Päätelaite\nMittapiste]],\n    MP_5[[#This Row],[Koko\n Ød]],\n    MP_5[[#This Row],[Tavoite \nl/s]],\n    MP_5[[#This Row],[Paine\nPa]],\n    Hakemisto[]\n  )\n)","v":""},{"$f":"IFERROR(\n  IF(\n    OR(\n      ISBLANK(MP_5[[#This Row],[Päätelaite\nMittapiste]]),\n      ISBLANK(MP_5[[#This Row],[Koko\n Ød]]),\n      ISBLANK(MP_5[[#This Row],[Avaus\nmm]]),\n      ISBLANK(MP_5[[#This Row],[Paine\nPa]])\n    ),\n    \"\",\n    _xlfn.LET(\n      _xlpm.comp, MP_5[[#This Row],[Suunniteltu\nl/s]]*IF(\n        AND(MP_5[[#This Row],[-]]=\"P\", MP_5[[#This Row],[+]]<>\"T\"),\n        $H$145*MP_5[[#This Row],[Suunniteltu\nl/s]],\n        IF(\n          AND(MP_5[[#This Row],[+]]=\"T\", MP_5[[#This Row],[-]]<>\"P\"),\n          $G$145*MP_5[[#This Row],[Suunniteltu\nl/s]],\n          IF(AND(MP_5[[#This Row],[-]]=\"P\", MP_5[[#This Row],[+]]=\"T\"), \"T/P\", \"\")\n        )\n      )/SQRT(MP_5[[#This Row],[Paine\nPa]]),\n\n      _xlpm.filt, _xlfn._xlws.FILTER(\n              Hakemisto[],\n              (Hakemisto[Tyyppi]=MP_5[[#This Row],[Päätelaite\nMittapiste]]) *\n              (Hakemisto[Koko]=MP_5[[#This Row],[Koko\n Ød]]) *\n              (IFERROR(--Hakemisto[asento], -1E+99) = IFERROR(--MP_5[[#This Row],[Avaus\nmm]], -1E+99))\n           ),\n\n      _xlpm.colIndex, MATCH(\"k-arvo\", Hakemisto[#Headers], 0),\n      _xlpm.kValues, INDEX(_xlpm.filt, 0, _xlpm.colIndex),\n      _xlpm.diffs, ABS(_xlpm.kValues - _xlpm.comp),\n      _xlpm.minDiff, MIN(_xlpm.diffs),\n      INDEX(_xlpm.kValues, MATCH(_xlpm.minDiff, _xlpm.diffs, 0))\n    )\n  ),\n  \"\"\n)","v":""},{"$f":"_xlfn.LET(_xlpm.suunniteltu, INDIRECT(\"F\"&ROW()), _xlpm.mitattu, INDIRECT(\"H\"&ROW()), IF(OR(_xlpm.suunniteltu=\"\", _xlpm.mitattu=\"\", _xlpm.mitattu=0), \" \", (_xlpm.mitattu/_xlpm.suunniteltu)))","v":" "},{"$f":"IFERROR(IF(AND(MP_5[[#This Row],[-]]=\"P\", MP_5[[#This Row],[+]]<>\"T\"), $H$145*MP_5[[#This Row],[Suunniteltu\nl/s]]/100,\n   IF(AND(MP_5[[#This Row],[+]]=\"T\", MP_5[[#This Row],[-]]<>\"P\"), $G$145*MP_5[[#This Row],[Suunniteltu\nl/s]]/100,\n      IF(AND(MP_5[[#This Row],[-]]=\"P\", MP_5[[#This Row],[+]]=\"T\"), \"T/P\", \"\")\n   )\n),\"\")","v":""},{"$f":"IFERROR(IF(MP_5[[#This Row],[tulo]]=TRUE,\"T\",\"\"),\"\")","v":""},{"$f":"IFERROR(IF(MP_5[[#This Row],[poisto]]=TRUE,\"P\",\"\"),\"\")","v":""},{"$f":"IFERROR(IF(\n    ISBLANK(MP_5[[#This Row],[Päätelaite\nMittapiste]]),\n    \"\",\n    IF(\n        SUM(\n            _xlfn._xlws.FILTER(\n                (Hakemisto[Tyyppi]=MP_5[[#This Row],[Päätelaite\nMittapiste]]) *\n                (Hakemisto[Koko]=MP_5[[#This Row],[Koko\n Ød]]) *\n                ((Hakemisto[Tulo]=\"x\") + (Hakemisto[Tulo]=1)),\n                (Hakemisto[Tyyppi]=MP_5[[#This Row],[Päätelaite\nMittapiste]])\n            )\n        ) > 0,\n        TRUE,\n        FALSE\n    )\n),\"\")","v":""},{"$f":"IFERROR(IF(\n    ISBLANK(MP_5[[#This Row],[Päätelaite\nMittapiste]]),\n    \"\",\n    IF(\n        SUM(\n            _xlfn._xlws.FILTER(\n                (Hakemisto[Tyyppi]=MP_5[[#This Row],[Päätelaite\nMittapiste]]) *\n                (Hakemisto[Koko]=MP_5[[#This Row],[Koko\n Ød]]) *\n                ((Hakemisto[Poisto]=\"x\") + (Hakemisto[Poisto]=1)),\n                (Hakemisto[Tyyppi]=MP_5[[#This Row],[Päätelaite\nMittapiste]])\n            )\n        ) > 0,\n        TRUE,\n        FALSE\n    )\n),\"\")","v":""},null,{"$f":"IF((MP_5[[#This Row],[★]]=\"\"),\"\",MP_5[[#This Row],[★]])","v":""}]
[{"$nulls":7},{"$f":"IFERROR(\n  _xlfn.LET(\n    _xlpm.paine, MP_5[[#This Row],[Paine\nPa]],\n    _xlpm.k,     MP_5[[#This Row],[Kerroin\nk-arvo]],\n    IF(OR(_xlpm.paine=\"\", _xlpm.k=\"\"), \"\", _xlpm.k*SQRT(_xlpm.paine))\n  ),\n\"\")","v":""},{"$f":"IF(\n  MP_5[[#This Row],[Lukitse\navaus]]<>\"\",\n  VALUE(MP_5[[#This Row],[Lukitse\navaus]]),\n  säätöasento(\n    MP_5[[#This Row],[Päätelaite\nMittapiste]],\n    MP_5[[#This Row],[Koko\n Ød]],\n    MP_5[[#This Row],[Tavoite \nl/s]],\n    MP_5[[#This Row],[Paine\nPa]],\n    Hakemisto[]\n  )\n)","v":""},{"$f":"IFERROR(\n  IF(\n    OR(\n      ISBLANK(MP_5[[#This Row],[Päätelaite\nMittapiste]]),\n      ISBLANK(MP_5[[#This Row],[Koko\n Ød]]),\n      ISBLANK(MP_5[[#This Row],[Avaus\nmm]]),\n      ISBLANK(MP_5[[#This Row],[Paine\nPa]])\n    ),\n    \"\",\n    _xlfn.LET(\n      _xlpm.comp, MP_5[[#This Row],[Suunniteltu\nl/s]]*IF(\n        AND(MP_5[[#This Row],[-]]=\"P\", MP_5[[#This Row],[+]]<>\"T\"),\n        $H$145*MP_5[[#This Row],[Suunniteltu\nl/s]],\n        IF(\n          AND(MP_5[[#This Row],[+]]=\"T\", MP_5[[#This Row],[-]]<>\"P\"),\n          $G$145*MP_5[[#This Row],[Suunniteltu\nl/s]],\n          IF(AND(MP_5[[#This Row],[-]]=\"P\", MP_5[[#This Row],[+]]=\"T\"), \"T/P\", \"\")\n        )\n      )/SQRT(MP_5[[#This Row],[Paine\nPa]]),\n\n      _xlpm.filt, _xlfn._xlws.FILTER(\n              Hakemisto[],\n              (Hakemisto[Tyyppi]=MP_5[[#This Row],[Päätelaite\nMittapiste]]) *\n              (Hakemisto[Koko]=MP_5[[#This Row],[Koko\n Ød]]) *\n              (IFERROR(--Hakemisto[asento], -1E+99) = IFERROR(--MP_5[[#This Row],[Avaus\nmm]], -1E+99))\n           ),\n\n      _xlpm.colIndex, MATCH(\"k-arvo\", Hakemisto[#Headers], 0),\n      _xlpm.kValues, INDEX(_xlpm.filt, 0, _xlpm.colIndex),\n      _xlpm.diffs, ABS(_xlpm.kValues - _xlpm.comp),\n      _xlpm.minDiff, MIN(_xlpm.diffs),\n      INDEX(_xlpm.kValues, MATCH(_xlpm.minDiff, _xlpm.diffs, 0))\n    )\n  ),\n  \"\"\n)","v":""},{"$f":"_xlfn.LET(_xlpm.suunniteltu, INDIRECT(\"F\"&ROW()), _xlpm.mitattu, INDIRECT(\"H\"&ROW()), IF(OR(_xlpm.suunniteltu=\"\", _xlpm.mitattu=\"\", _xlpm.mitattu=0), \" \", (_xlpm.mitattu/_xlpm.suunniteltu)))","v":" "},{"$f":"IFERROR(IF(AND(MP_5[[#This Row],[-]]=\"P\", MP_5[[#This Row],[+]]<>\"T\"), $H$145*MP_5[[#This Row],[Suunniteltu\nl/s]]/100,\n   IF(AND(MP_5[[#This Row],[+]]=\"T\", MP_5[[#This Row],[-]]<>\"P\"), $G$145*MP_5[[#This Row],[Suunniteltu\nl/s]]/100,\n      IF(AND(MP_5[[#This Row],[-]]=\"P\", MP_5[[#This Row],[+]]=\"T\"), \"T/P\", \"\")\n   )\n),\"\")","v":""},{"$f":"IFERROR(IF(MP_5[[#This Row],[tulo]]=TRUE,\"T\",\"\"),\"\")","v":""},{"$f":"IFERROR(IF(MP_5[[#This Row],[poisto]]=TRUE,\"P\",\"\"),\"\")","v":""},{"$f":"IFERROR(IF(\n    ISBLANK(MP_5[[#This Row],[Päätelaite\nMittapiste]]),\n    \"\",\n    IF(\n        SUM(\n            _xlfn._xlws.FILTER(\n                (Hakemisto[Tyyppi]=MP_5[[#This Row],[Päätelaite\nMittapiste]]) *\n                (Hakemisto[Koko]=MP_5[[#This Row],[Koko\n Ød]]) *\n                ((Hakemisto[Tulo]=\"x\") + (Hakemisto[Tulo]=1)),\n                (Hakemisto[Tyyppi]=MP_5[[#This Row],[Päätelaite\nMittapiste]])\n            )\n        ) > 0,\n        TRUE,\n        FALSE\n    )\n),\"\")","v":""},{"$f":"IFERROR(IF(\n    ISBLANK(MP_5[[#This Row],[Päätelaite\nMittapiste]]),\n    \"\",\n    IF(\n        SUM(\n            _xlfn._xlws.FILTER(\n                (Hakemisto[Tyyppi]=MP_5[[#This Row],[Päätelaite\nMittapiste]]) *\n                (Hakemisto[Koko]=MP_5[[#This Row],[Koko\n Ød]]) *\n                ((Hakemisto[Poisto]=\"x\") + (Hakemisto[Poisto]=1)),\n                (Hakemisto[Tyyppi]=MP_5[[#This Row],[Päätelaite\nMittapiste]])\n            )\n        ) > 0,\n        TRUE,\n        FALSE\n    )\n),\"\")","v":""},null,{"$f":"IF((MP_5[[#This Row],[★]]=\"\"),\"\",MP_5[[#This Row],[★]])","v":""}]
[{"$nulls":4},{"$f":"IFERROR(\n  _xlfn.LET(\n    _xlpm.mit, SUMIFS(\n      MP_5[Mitattu\nl/s],\n      MP_5[-],\n      \"P\"\n    ),\n    _xlpm.suu, SUMIFS(\n      MP_5[Suunniteltu\nl/s],\n      MP_5[-],\n      \"P\"\n    ),\n    _xlpm.diff, IF(_xlpm.suu<>0, (_xlpm.mit / _xlpm.suu), \"\"),\n    _xlpm.r, ROUND(_xlpm.diff*100, 1),\n    IF(_xlpm.r<>\"\", _xlpm.r & \" (P%)\", \"\")\n  ),\n  \"\"\n)","v":""},{"$f":"IFERROR(\n  _xlfn.LET(\n    _xlpm.s, SUMIFS(\n      MP_5[Suunniteltu\nl/s],\n      MP_5[-],\n      \"P\"\n    ),\n    _xlpm.r, ROUND(_xlpm.s, 1),\n    IF(_xlpm.r>0,  _xlpm.r & \" l/s (Poisto suunnit.)\", \"\")\n  ),\n  \"\"\n)","v":""},null,{"$f":"IFERROR(\n  _xlfn.LET(\n    _xlpm.s, SUMIFS(\n      MP_5[Mitattu\nl/s],\n      MP_5[-],\n      \"P\"\n    ),\n    _xlpm.r, ROUND(_xlpm.s, 1),\n    IF(_xlpm.r>0,  _xlpm.r & \" l/s (Poisto mitattu)\", \"\")\n  ),\n  \"\"\n)","v":""}]
[null,5,"↑",{"$f":"IFERROR(\n  _xlfn.LET(\n    _xlpm.s,\n      SUMIFS(\n        MP_5[Mitattu\nl/s],\n        MP_5[+], \"\",\n        MP_5[-], \"\"\n      )\n    +\n      SUMIFS(\n        MP_5[Mitattu\nl/s],\n        MP_5[+], \"T\",\n        MP_5[-], \"P\"\n      ),\n    _xlpm.r, ROUND(_xlpm.s, 1),\n    IF(_xlpm.r>0, \"tarkista T/P \" & _xlpm.r & \" l/s\", \"\")\n  ),\n  \"\"\n)","v":""},{"$f":"IFERROR(\n  _xlfn.LET(\n    _xlpm.mit, SUMIFS(\n      MP_5[Mitattu\nl/s],\n      MP_5[+],\n      \"T\"\n    ),\n    _xlpm.suu, SUMIFS(\n      MP_5[Suunniteltu\nl/s],\n      MP_5[+],\n      \"T\"\n    ),\n    _xlpm.diff, IF(_xlpm.suu<>0, (_xlpm.mit / _xlpm.suu), \"\"),\n    _xlpm.r, ROUND(_xlpm.diff*100, 1),\n    IF(_xlpm.r<>\"\", _xlpm.r & \" (T%)\", \"\")\n  ),\n  \"\"\n)","v":""},{"$f":"IFERROR(\n  _xlfn.LET(\n    _xlpm.s, SUMIFS(\n      MP_5[Suunniteltu\nl/s],\n      MP_5[+],\n      \"T\"\n    ),\n    _xlpm.r, ROUND(_xlpm.s, 1),\n    IF(_xlpm.r>0, _xlpm.r & \" l/s (Tulo suunnit.)\", \"\")\n  ),\n  \"\"\n)","v":""},null,{"$f":"IFERROR(\n  _xlfn.LET(\n    _xlpm.s, SUMIFS(\n      MP_5[Mitattu\nl/s],\n      MP_5[+],\n      \"T\"\n    ),\n    _xlpm.r, ROUND(_xlpm.s, 1),\n    IF(_xlpm.r>0, _xlpm.r & \" l/s (Tulo mitattu)\", \"\")\n  ),\n  \"\"\n)","v":""}]
[{"$nulls":5},"Tavoite tulo % ->",{"$f":"IFERROR(INDEX(MP_REF5[Seuranta\n%]*100,\n    MATCH(\"RT\", MP_REF5[Merkitse RP / RT], 0)),\"100\")","v":"100"},{"$f":"IFERROR(INDEX(MP_REF5[Seuranta\n%]*100,\n    MATCH(\"RP\", MP_REF5[Merkitse RP / RT], 0)),\"100\")","v":"100"},"<-Tavoite poisto %"]
[]
["KRS\n№","Huone \nTila","Päätelaite\nMittapiste","Koko\n Ød","Paine\nPa","Suunniteltu\nl/s","Merkitse RP / RT","Mitattu\nl/s","Avaus\nmm","Kerroin\nk-arvo","Seuranta\n%","Tavoite l/s","+","-","tulo","poisto","★"]
[1,"Kylpyhuone",{"$nulls":5},{"$f":"IFERROR(IF(OR(ISBLANK(MP_REF6[[#This Row],[Paine\nPa]]), ISBLANK(MP_REF6[[#This Row],[Kerroin\nk-arvo]])), \"\",MP_REF6[[#This Row],[Kerroin\nk-arvo]]*SQRT(MP_REF6[[#This Row],[Paine\nPa]])),\"\")","v":""},null,{"$f":"IF(MP_REF6[[#This Row],[Päätelaite\nMittapiste]]=\"\", \"\",_xlfn.XLOOKUP(1,(Hakemisto[Tyyppi]=MP_REF6[[#This Row],[Päätelaite\nMittapiste]])*(Hakemisto[Koko]=MP_REF6[[#This Row],[Koko\n Ød]])*(Hakemisto[asento]=MP_REF6[[#This Row],[Avaus\nmm]]), Hakemisto[k-arvo], \"ei löydy\"))","v":""},{"$f":"_xlfn.LET(_xlpm.suunniteltu, INDIRECT(\"F\"&ROW()), _xlpm.mitattu, INDIRECT(\"H\"&ROW()), IF(OR(_xlpm.suunniteltu=\"\", _xlpm.mitattu=\"\", _xlpm.mitattu=0), \" \", (_xlpm.mitattu/_xlpm.suunniteltu)))","v":" "},{"$f":"IFERROR(IF(AND(MP_REF6[[#This Row],[-]]=\"P\", MP_REF6[[#This Row],[+]]<>\"T\"), $H$174*MP_REF6[[#This Row],[Suunniteltu\nl/s]]/100,\n   IF(AND(MP_REF6[[#This Row],[+]]=\"T\", MP_REF6[[#This Row],[-]]<>\"P\"), $G$174*MP_REF6[[#This Row],[Suunniteltu\nl/s]]/100,\n      IF(AND(MP_REF6[[#This Row],[-]]=\"P\", MP_REF6[[#This Row],[+]]=\"T\"), \"T/P\", \"\")\n   )\n),\"\")","v":""},{"$f":"IFERROR(IF(MP_REF6[[#This Row],[tulo]]=TRUE,\"T\",\"\"),\"\")","v":""},{"$f":"IFERROR(IF(MP_REF6[[#This Row],[poisto]]=TRUE,\"P\",\"\"),\"\")","v":""},{"$f":"IFERROR(IF(\n    ISBLANK(MP_REF6[[#This Row],[Päätelaite\nMittapiste]]),\n    \"\",\n    IF(\n        SUM(\n            _xlfn._xlws.FILTER(\n                (Hakemisto[Tyyppi]=MP_REF6[[#This Row],[Päätelaite\nMittapiste]]) *\n                (Hakemisto[Koko]=MP_REF6[[#This Row],[Koko\n Ød]]) *\n                ((Hakemisto[Tulo]=\"x\") + (Hakemisto[Tulo]=1)),\n                (Hakemisto[Tyyppi]=MP_REF6[[#This Row],[Päätelaite\nMittapiste]])\n            )\n        ) > 0,\n        TRUE,\n        FALSE\n    )\n),\"\")","v":""},{"$f":"IFERROR(IF(\n    ISBLANK(MP_REF6[[#This Row],[Päätelaite\nMittapiste]]),\n    \"\",\n    IF(\n        SUM(\n            _xlfn._xlws.FILTER(\n                (Hakemisto[Tyyppi]=MP_REF6[[#This Row],[Päätelaite\nMittapiste]]) *\n                (Hakemisto[Koko]=MP_REF6[[#This Row],[Koko\n Ød]]) *\n                ((Hakemisto[Poisto]=\"x\") + (Hakemisto[Poisto]=1)),\n                (Hakemisto[Tyyppi]=MP_REF6[[#This Row],[Päätelaite\nMittapiste]])\n            )\n        ) > 0,\n        TRUE,\n        FALSE\n    )\n),\"\")","v":""}]
[1,"KHH",{"$nulls":5},{"$f":"IFERROR(IF(OR(ISBLANK(MP_REF6[[#This Row],[Paine\nPa]]), ISBLANK(MP_REF6[[#This Row],[Kerroin\nk-arvo]])), \"\",MP_REF6[[#This Row],[Kerroin\nk-arvo]]*SQRT(MP_REF6[[#This Row],[Paine\nPa]])),\"\")","v":""},null,{"$f":"IF(MP_REF6[[#This Row],[Päätelaite\nMittapiste]]=\"\", \"\",_xlfn.XLOOKUP(1,(Hakemisto[Tyyppi]=MP_REF6[[#This Row],[Päätelaite\nMittapiste]])*(Hakemisto[Koko]=MP_REF6[[#This Row],[Koko\n Ød]])*(Hakemisto[asento]=MP_REF6[[#This Row],[Avaus\nmm]]), Hakemisto[k-arvo], \"ei löydy\"))","v":""},{"$f":"_xlfn.LET(_xlpm.suunniteltu, INDIRECT(\"F\"&ROW()), _xlpm.mitattu, INDIRECT(\"H\"&ROW()), IF(OR(_xlpm.suunniteltu=\"\", _xlpm.mitattu=\"\", _xlpm.mitattu=0), \" \", (_xlpm.mitattu/_xlpm.suunniteltu)))","v":" "},{"$f":"IFERROR(IF(AND(MP_REF6[[#This Row],[-]]=\"P\", MP_REF6[[#This Row],[+]]<>\"T\"), $H$174*MP_REF6[[#This Row],[Suunniteltu\nl/s]]/100,\n   IF(AND(MP_REF6[[#This Row],[+]]=\"T\", MP_REF6[[#This Row],[-]]<>\"P\"), $G$174*MP_REF6[[#This Row],[Suunniteltu\nl/s]]/100,\n      IF(AND(MP_REF6[[#This Row],[-]]=\"P\", MP_REF6[[#This Row],[+]]=\"T\"), \"T/P\", \"\")\n   )\n),\"\")","v":""},{"$f":"IFERROR(IF(MP_REF6[[#This Row],[tulo]]=TRUE,\"T\",\"\"),\"\")","v":""},{"$f":"IFERROR(IF(MP_REF6[[#This Row],[poisto]]=TRUE,\"P\",\"\"),\"\")","v":""},{"$f":"IFERROR(IF(\n    ISBLANK(MP_REF6[[#This Row],[Päätelaite\nMittapiste]]),\n    \"\",\n    IF(\n        SUM(\n            _xlfn._xlws.FILTER(\n                (Hakemisto[Tyyppi]=MP_REF6[[#This Row],[Päätelaite\nMittapiste]]) *\n                (Hakemisto[Koko]=MP_REF6[[#This Row],[Koko\n Ød]]) *\n                ((Hakemisto[Tulo]=\"x\") + (Hakemisto[Tulo]=1)),\n                (Hakemisto[Tyyppi]=MP_REF6[[#This Row],[Päätelaite\nMittapiste]])\n            )\n        ) > 0,\n        TRUE,\n        FALSE\n    )\n),\"\")","v":""},{"$f":"IFERROR(IF(\n    ISBLANK(MP_REF6[[#This Row],[Päätelaite\nMittapiste]]),\n    \"\",\n    IF(\n        SUM(\n            _xlfn._xlws.FILTER(\n                (Hakemisto[Tyyppi]=MP_REF6[[#This Row],[Päätelaite\nMittapiste]]) *\n                (Hakemisto[Koko]=MP_REF6[[#This Row],[Koko\n Ød]]) *\n                ((Hakemisto[Poisto]=\"x\") + (Hakemisto[Poisto]=1)),\n                (Hakemisto[Tyyppi]=MP_REF6[[#This Row],[Päätelaite\nMittapiste]])\n            )\n        ) > 0,\n        TRUE,\n        FALSE\n    )\n),\"\")","v":""}]
[1,"Olohuone",{"$nulls":5},{"$f":"IFERROR(IF(OR(ISBLANK(MP_REF6[[#This Row],[Paine\nPa]]), ISBLANK(MP_REF6[[#This Row],[Kerroin\nk-arvo]])), \"\",MP_REF6[[#This Row],[Kerroin\nk-arvo]]*SQRT(MP_REF6[[#This Row],[Paine\nPa]])),\"\")","v":""},null,{"$f":"IF(MP_REF6[[#This Row],[Päätelaite\nMittapiste]]=\"\", \"\",_xlfn.XLOOKUP(1,(Hakemisto[Tyyppi]=MP_REF6[[#This Row],[Päätelaite\nMittapiste]])*(Hakemisto[Koko]=MP_REF6[[#This Row],[Koko\n Ød]])*(Hakemisto[asento]=MP_REF6[[#This Row],[Avaus\nmm]]), Hakemisto[k-arvo], \"ei löydy\"))","v":""},{"$f":"_xlfn.LET(_xlpm.suunniteltu, INDIRECT(\"F\"&ROW()), _xlpm.mitattu, INDIRECT(\"H\"&ROW()), IF(OR(_xlpm.suunniteltu=\"\", _xlpm.mitattu=\"\", _xlpm.mitattu=0), \" \", (_xlpm.mitattu/_xlpm.suunniteltu)))","v":" "},{"$f":"IFERROR(IF(AND(MP_REF6[[#This Row],[-]]=\"P\", MP_REF6[[#This Row],[+]]<>\"T\"), $H$174*MP_REF6[[#This Row],[Suunniteltu\nl/s]]/100,\n   IF(AND(MP_REF6[[#This Row],[+]]=\"T\", MP_REF6[[#This Row],[-]]<>\"P\"), $G$174*MP_REF6[[#This Row],[Suunniteltu\nl/s]]/100,\n      IF(AND(MP_REF6[[#This Row],[-]]=\"P\", MP_REF6[[#This Row],[+]]=\"T\"), \"T/P\", \"\")\n   )\n),\"\")","v":""},{"$f":"IFERROR(IF(MP_REF6[[#This Row],[tulo]]=TRUE,\"T\",\"\"),\"\")","v":""},{"$f":"IFERROR(IF(MP_REF6[[#This Row],[poisto]]=TRUE,\"P\",\"\"),\"\")","v":""},{"$f":"IFERROR(IF(\n    ISBLANK(MP_REF6[[#This Row],[Päätelaite\nMittapiste]]),\n    \"\",\n    IF(\n        SUM(\n            _xlfn._xlws.FILTER(\n                (Hakemisto[Tyyppi]=MP_REF6[[#This Row],[Päätelaite\nMittapiste]]) *\n                (Hakemisto[Koko]=MP_REF6[[#This Row],[Koko\n Ød]]) *\n                ((Hakemisto[Tulo]=\"x\") + (Hakemisto[Tulo]=1)),\n                (Hakemisto[Tyyppi]=MP_REF6[[#This Row],[Päätelaite\nMittapiste]])\n            )\n        ) > 0,\n        TRUE,\n        FALSE\n    )\n),\"\")","v":""},{"$f":"IFERROR(IF(\n    ISBLANK(MP_REF6[[#This Row],[Päätelaite\nMittapiste]]),\n    \"\",\n    IF(\n        SUM(\n            _xlfn._xlws.FILTER(\n                (Hakemisto[Tyyppi]=MP_REF6[[#This Row],[Päätelaite\nMittapiste]]) *\n                (Hakemisto[Koko]=MP_REF6[[#This Row],[Koko\n Ød]]) *\n                ((Hakemisto[Poisto]=\"x\") + (Hakemisto[Poisto]=1)),\n                (Hakemisto[Tyyppi]=MP_REF6[[#This Row],[Päätelaite\nMittapiste]])\n            )\n        ) > 0,\n        TRUE,\n        FALSE\n    )\n),\"\")","v":""}]
[1,"Makuuhuone",{"$nulls":5},{"$f":"IFERROR(IF(OR(ISBLANK(MP_REF6[[#This Row],[Paine\nPa]]), ISBLANK(MP_REF6[[#This Row],[Kerroin\nk-arvo]])), \"\",MP_REF6[[#This Row],[Kerroin\nk-arvo]]*SQRT(MP_REF6[[#This Row],[Paine\nPa]])),\"\")","v":""},null,{"$f":"IF(MP_REF6[[#This Row],[Päätelaite\nMittapiste]]=\"\", \"\",_xlfn.XLOOKUP(1,(Hakemisto[Tyyppi]=MP_REF6[[#This Row],[Päätelaite\nMittapiste]])*(Hakemisto[Koko]=MP_REF6[[#This Row],[Koko\n Ød]])*(Hakemisto[asento]=MP_REF6[[#This Row],[Avaus\nmm]]), Hakemisto[k-arvo], \"ei löydy\"))","v":""},{"$f":"_xlfn.LET(_xlpm.suunniteltu, INDIRECT(\"F\"&ROW()), _xlpm.mitattu, INDIRECT(\"H\"&ROW()), IF(OR(_xlpm.suunniteltu=\"\", _xlpm.mitattu=\"\", _xlpm.mitattu=0), \" \", (_xlpm.mitattu/_xlpm.suunniteltu)))","v":" "},{"$f":"IFERROR(IF(AND(MP_REF6[[#This Row],[-]]=\"P\", MP_REF6[[#This Row],[+]]<>\"T\"), $H$174*MP_REF6[[#This Row],[Suunniteltu\nl/s]]/100,\n   IF(AND(MP_REF6[[#This Row],[+]]=\"T\", MP_REF6[[#This Row],[-]]<>\"P\"), $G$174*MP_REF6[[#This Row],[Suunniteltu\nl/s]]/100,\n      IF(AND(MP_REF6[[#This Row],[-]]=\"P\", MP_REF6[[#This Row],[+]]=\"T\"), \"T/P\", \"\")\n   )\n),\"\")","v":""},{"$f":"IFERROR(IF(MP_REF6[[#This Row],[tulo]]=TRUE,\"T\",\"\"),\"\")","v":""},{"$f":"IFERROR(IF(MP_REF6[[#This Row],[poisto]]=TRUE,\"P\",\"\"),\"\")","v":""},{"$f":"IFERROR(IF(\n    ISBLANK(MP_REF6[[#This Row],[Päätelaite\nMittapiste]]),\n    \"\",\n    IF(\n        SUM(\n            _xlfn._xlws.FILTER(\n                (Hakemisto[Tyyppi]=MP_REF6[[#This Row],[Päätelaite\nMittapiste]]) *\n                (Hakemisto[Koko]=MP_REF6[[#This Row],[Koko\n Ød]]) *\n                ((Hakemisto[Tulo]=\"x\") + (Hakemisto[Tulo]=1)),\n                (Hakemisto[Tyyppi]=MP_REF6[[#This Row],[Päätelaite\nMittapiste]])\n            )\n        ) > 0,\n        TRUE,\n        FALSE\n    )\n),\"\")","v":""},{"$f":"IFERROR(IF(\n    ISBLANK(MP_REF6[[#This Row],[Päätelaite\nMittapiste]]),\n    \"\",\n    IF(\n        SUM(\n            _xlfn._xlws.FILTER(\n                (Hakemisto[Tyyppi]=MP_REF6[[#This Row],[Päätelaite\nMittapiste]]) *\n                (Hakemisto[Koko]=MP_REF6[[#This Row],[Koko\n Ød]]) *\n                ((Hakemisto[Poisto]=\"x\") + (Hakemisto[Poisto]=1)),\n                (Hakemisto[Tyyppi]=MP_REF6[[#This Row],[Päätelaite\nMittapiste]])\n            )\n        ) > 0,\n        TRUE,\n        FALSE\n    )\n),\"\")","v":""}]
[]
[null,"Minimipaine","Täyttönäkymä","Päätelaitteen minimipaine tarkistus laskuri",{"$nulls":3},"Tulokset"]
[null,"Asetus"," asetukset","min paine","l/s","laite","Koko","k-arvo >/=","avaus","max ref.\npaine"]
[null,10,"Poisto",10,15,"KSO",125,{"$f":"E155/SQRT(D155)","v":{"v":4.743416490252569,"d":"4.74"}},{"$f":"säätöasento(F155,G155,E155,D155,Hakemisto[])","v":10},{"$f":"_xlfn.LET(\n  _xlpm.karvo, IF(\n            F155=\"\",\n            \"\",\n            _xlfn.XLOOKUP(\n              1,\n              (Hakemisto[Tyyppi]=F155)*\n              (Hakemisto[Koko]=G155)*\n              (Hakemisto[asento]=I155),\n              Hakemisto[k-arvo],\n              \"ei löydy\"\n            )\n          ),\n  IF(\n    OR(_xlpm.karvo=\"\", _xlpm.karvo=\"ei löydy\"),\n    \"\",\n    (E155/_xlpm.karvo)^2\n  )\n)","v":{"v":14.0625,"d":"14.1"}}]
[null,10,"Tulo",10,10,"KTS","100 / 180° muovi",{"$f":"E156/SQRT(D156)","v":{"v":3.162277660168379,"d":"3.16"}},{"$f":"säätöasento(F156,G156,E156,D156,Hakemisto[])","v":11},{"$f":"_xlfn.LET(\n  _xlpm.karvo, IF(\n            F156=\"\",\n            \"\",\n            _xlfn.XLOOKUP(\n              1,\n              (Hakemisto[Tyyppi]=F156)*\n              (Hakemisto[Koko]=G156)*\n              (Hakemisto[asento]=I156),\n              Hakemisto[k-arvo],\n              \"ei löydy\"\n            )\n          ),\n  IF(\n    OR(_xlpm.karvo=\"\", _xlpm.karvo=\"ei löydy\"),\n    \"\",\n    (E156/_xlpm.karvo)^2\n  )\n)","v":{"v":10.0144207659029,"d":"10.0"}}]
[]
[]
["Taulukko 6",null,"Suhteellinen säätö tulo ja poisto",{"$nulls":4},"Tulokset",null,"Muut tiedot",{"$nulls":7},"Huomiot"]
["KRS\n№","Huone \nTila","Päätelaite\nMittapiste","Koko\n Ød","Paine\nPa","Suunniteltu\nl/s","Lukitse\navaus","Mitattu\nl/s","Avaus\nmm","Kerroin\nk-arvo","Seuranta\n%","Tavoite \nl/s","+","-","tulo","poisto","★","Huomio\nnro","Näkyy huomio\ntulosteessa?","Kuvaus"]
[{"$nulls":7},{"$f":"IFERROR(\n  _xlfn.LET(\n    _xlpm.paine, MP_6[[#This Row],[Paine\nPa]],\n    _xlpm.k,     MP_6[[#This Row],[Kerroin\nk-arvo]],\n    IF(OR(_xlpm.paine=\"\", _xlpm.k=\"\"), \"\", _xlpm.k*SQRT(_xlpm.paine))\n  ),\n\"\")","v":""},{"$f":"IF(\n  MP_6[[#This Row],[Lukitse\navaus]]<>\"\",\n  VALUE(MP_6[[#This Row],[Lukitse\navaus]]),\n  säätöasento(\n    MP_6[[#This Row],[Päätelaite\nMittapiste]],\n    MP_6[[#This Row],[Koko\n Ød]],\n    MP_6[[#This Row],[Tavoite \nl/s]],\n    MP_6[[#This Row],[Paine\nPa]],\n    Hakemisto[]\n  )\n)","v":""},{"$f":"IFERROR(\n  IF(\n    OR(\n      ISBLANK(MP_6[[#This Row],[Päätelaite\nMittapiste]]),\n      ISBLANK(MP_6[[#This Row],[Koko\n Ød]]),\n      ISBLANK(MP_6[[#This Row],[Avaus\nmm]]),\n      ISBLANK(MP_6[[#This Row],[Paine\nPa]])\n    ),\n    \"\",\n    _xlfn.LET(\n      _xlpm.comp, MP_6[[#This Row],[Suunniteltu\nl/s]]*IF(\n        AND(MP_6[[#This Row],[-]]=\"P\", MP_6[[#This Row],[+]]<>\"T\"),\n        $H$174*MP_6[[#This Row],[Suunniteltu\nl/s]],\n        IF(\n          AND(MP_6[[#This Row],[+]]=\"T\", MP_6[[#This Row],[-]]<>\"P\"),\n          $G$174*MP_6[[#This Row],[Suunniteltu\nl/s]],\n          IF(AND(MP_6[[#This Row],[-]]=\"P\", MP_6[[#This Row],[+]]=\"T\"), \"T/P\", \"\")\n        )\n      )/SQRT(MP_6[[#This Row],[Paine\nPa]]),\n\n      _xlpm.filt, _xlfn._xlws.FILTER(\n              Hakemisto[],\n              (Hakemisto[Tyyppi]=MP_6[[#This Row],[Päätelaite\nMittapiste]]) *\n              (Hakemisto[Koko]=MP_6[[#This Row],[Koko\n Ød]]) *\n              (IFERROR(--Hakemisto[asento], -1E+99) = IFERROR(--MP_6[[#This Row],[Avaus\nmm]], -1E+99))\n           ),\n\n      _xlpm.colIndex, MATCH(\"k-arvo\", Hakemisto[#Headers], 0),\n      _xlpm.kValues, INDEX(_xlpm.filt, 0, _xlpm.colIndex),\n      _xlpm.diffs, ABS(_xlpm.kValues - _xlpm.comp),\n      _xlpm.minDiff, MIN(_xlpm.diffs),\n      INDEX(_xlpm.kValues, MATCH(_xlpm.minDiff, _xlpm.diffs, 0))\n    )\n  ),\n  \"\"\n)","v":""},{"$f":"_xlfn.LET(_xlpm.suunniteltu, INDIRECT(\"F\"&ROW()), _xlpm.mitattu, INDIRECT(\"H\"&ROW()), IF(OR(_xlpm.suunniteltu=\"\", _xlpm.mitattu=\"\", _xlpm.mitattu=0), \" \", (_xlpm.mitattu/_xlpm.suunniteltu)))","v":" "},{"$f":"IFERROR(IF(AND(MP_6[[#This Row],[-]]=\"P\", MP_6[[#This Row],[+]]<>\"T\"), $H$174*MP_6[[#This Row],[Suunniteltu\nl/s]]/100,\n   IF(AND(MP_6[[#This Row],[+]]=\"T\", MP_6[[#This Row],[-]]<>\"P\"), $G$174*MP_6[[#This Row],[Suunniteltu\nl/s]]/100,\n      IF(AND(MP_6[[#This Row],[-]]=\"P\", MP_6[[#This Row],[+]]=\"T\"), \"T/P\", \"\")\n   )\n),\"\")","v":""},{"$f":"IFERROR(IF(MP_6[[#This Row],[tulo]]=TRUE,\"T\",\"\"),\"\")","v":""},{"$f":"IFERROR(IF(MP_6[[#This Row],[poisto]]=TRUE,\"P\",\"\"),\"\")","v":""},{"$f":"IFERROR(IF(\n    ISBLANK(MP_6[[#This Row],[Päätelaite\nMittapiste]]),\n    \"\",\n    IF(\n        SUM(\n            _xlfn._xlws.FILTER(\n                (Hakemisto[Tyyppi]=MP_6[[#This Row],[Päätelaite\nMittapiste]]) *\n                (Hakemisto[Koko]=MP_6[[#This Row],[Koko\n Ød]]) *\n                ((Hakemisto[Tulo]=\"x\") + (Hakemisto[Tulo]=1)),\n                (Hakemisto[Tyyppi]=MP_6[[#This Row],[Päätelaite\nMittapiste]])\n            )\n        ) > 0,\n        TRUE,\n        FALSE\n    )\n),\"\")","v":""},{"$f":"IFERROR(IF(\n    ISBLANK(MP_6[[#This Row],[Päätelaite\nMittapiste]]),\n    \"\",\n    IF(\n        SUM(\n            _xlfn._xlws.FILTER(\n                (Hakemisto[Tyyppi]=MP_6[[#This Row],[Päätelaite\nMittapiste]]) *\n                (Hakemisto[Koko]=MP_6[[#This Row],[Koko\n Ød]]) *\n                ((Hakemisto[Poisto]=\"x\") + (Hakemisto[Poisto]=1)),\n                (Hakemisto[Tyyppi]=MP_6[[#This Row],[Päätelaite\nMittapiste]])\n            )\n        ) > 0,\n        TRUE,\n        FALSE\n    )\n),\"\")","v":""},null,{"$f":"IF((MP_6[[#This Row],[★]]=\"\"),\"\",MP_6[[#This Row],[★]])","v":""}]
[{"$nulls":7},{"$f":"IFERROR(\n  _xlfn.LET(\n    _xlpm.paine, MP_6[[#This Row],[Paine\nPa]],\n    _xlpm.k,     MP_6[[#This Row],[Kerroin\nk-arvo]],\n    IF(OR(_xlpm.paine=\"\", _xlpm.k=\"\"), \"\", _xlpm.k*SQRT(_xlpm.paine))\n  ),\n\"\")","v":""},{"$f":"IF(\n  MP_6[[#This Row],[Lukitse\navaus]]<>\"\",\n  VALUE(MP_6[[#This Row],[Lukitse\navaus]]),\n  säätöasento(\n    MP_6[[#This Row],[Päätelaite\nMittapiste]],\n    MP_6[[#This Row],[Koko\n Ød]],\n    MP_6[[#This Row],[Tavoite \nl/s]],\n    MP_6[[#This Row],[Paine\nPa]],\n    Hakemisto[]\n  )\n)","v":""},{"$f":"IFERROR(\n  IF(\n    OR(\n      ISBLANK(MP_6[[#This Row],[Päätelaite\nMittapiste]]),\n      ISBLANK(MP_6[[#This Row],[Koko\n Ød]]),\n      ISBLANK(MP_6[[#This Row],[Avaus\nmm]]),\n      ISBLANK(MP_6[[#This Row],[Paine\nPa]])\n    ),\n    \"\",\n    _xlfn.LET(\n      _xlpm.comp, MP_6[[#This Row],[Suunniteltu\nl/s]]*IF(\n        AND(MP_6[[#This Row],[-]]=\"P\", MP_6[[#This Row],[+]]<>\"T\"),\n        $H$174*MP_6[[#This Row],[Suunniteltu\nl/s]],\n        IF(\n          AND(MP_6[[#This Row],[+]]=\"T\", MP_6[[#This Row],[-]]<>\"P\"),\n          $G$174*MP_6[[#This Row],[Suunniteltu\nl/s]],\n          IF(AND(MP_6[[#This Row],[-]]=\"P\", MP_6[[#This Row],[+]]=\"T\"), \"T/P\", \"\")\n        )\n      )/SQRT(MP_6[[#This Row],[Paine\nPa]]),\n\n      _xlpm.filt, _xlfn._xlws.FILTER(\n              Hakemisto[],\n              (Hakemisto[Tyyppi]=MP_6[[#This Row],[Päätelaite\nMittapiste]]) *\n              (Hakemisto[Koko]=MP_6[[#This Row],[Koko\n Ød]]) *\n              (IFERROR(--Hakemisto[asento], -1E+99) = IFERROR(--MP_6[[#This Row],[Avaus\nmm]], -1E+99))\n           ),\n\n      _xlpm.colIndex, MATCH(\"k-arvo\", Hakemisto[#Headers], 0),\n      _xlpm.kValues, INDEX(_xlpm.filt, 0, _xlpm.colIndex),\n      _xlpm.diffs, ABS(_xlpm.kValues - _xlpm.comp),\n      _xlpm.minDiff, MIN(_xlpm.diffs),\n      INDEX(_xlpm.kValues, MATCH(_xlpm.minDiff, _xlpm.diffs, 0))\n    )\n  ),\n  \"\"\n)","v":""},{"$f":"_xlfn.LET(_xlpm.suunniteltu, INDIRECT(\"F\"&ROW()), _xlpm.mitattu, INDIRECT(\"H\"&ROW()), IF(OR(_xlpm.suunniteltu=\"\", _xlpm.mitattu=\"\", _xlpm.mitattu=0), \" \", (_xlpm.mitattu/_xlpm.suunniteltu)))","v":" "},{"$f":"IFERROR(IF(AND(MP_6[[#This Row],[-]]=\"P\", MP_6[[#This Row],[+]]<>\"T\"), $H$174*MP_6[[#This Row],[Suunniteltu\nl/s]]/100,\n   IF(AND(MP_6[[#This Row],[+]]=\"T\", MP_6[[#This Row],[-]]<>\"P\"), $G$174*MP_6[[#This Row],[Suunniteltu\nl/s]]/100,\n      IF(AND(MP_6[[#This Row],[-]]=\"P\", MP_6[[#This Row],[+]]=\"T\"), \"T/P\", \"\")\n   )\n),\"\")","v":""},{"$f":"IFERROR(IF(MP_6[[#This Row],[tulo]]=TRUE,\"T\",\"\"),\"\")","v":""},{"$f":"IFERROR(IF(MP_6[[#This Row],[poisto]]=TRUE,\"P\",\"\"),\"\")","v":""},{"$f":"IFERROR(IF(\n    ISBLANK(MP_6[[#This Row],[Päätelaite\nMittapiste]]),\n    \"\",\n    IF(\n        SUM(\n            _xlfn._xlws.FILTER(\n                (Hakemisto[Tyyppi]=MP_6[[#This Row],[Päätelaite\nMittapiste]]) *\n                (Hakemisto[Koko]=MP_6[[#This Row],[Koko\n Ød]]) *\n                ((Hakemisto[Tulo]=\"x\") + (Hakemisto[Tulo]=1)),\n                (Hakemisto[Tyyppi]=MP_6[[#This Row],[Päätelaite\nMittapiste]])\n            )\n        ) > 0,\n        TRUE,\n        FALSE\n    )\n),\"\")","v":""},{"$f":"IFERROR(IF(\n    ISBLANK(MP_6[[#This Row],[Päätelaite\nMittapiste]]),\n    \"\",\n    IF(\n        SUM(\n            _xlfn._xlws.FILTER(\n                (Hakemisto[Tyyppi]=MP_6[[#This Row],[Päätelaite\nMittapiste]]) *\n                (Hakemisto[Koko]=MP_6[[#This Row],[Koko\n Ød]]) *\n                ((Hakemisto[Poisto]=\"x\") + (Hakemisto[Poisto]=1)),\n                (Hakemisto[Tyyppi]=MP_6[[#This Row],[Päätelaite\nMittapiste]])\n            )\n        ) > 0,\n        TRUE,\n        FALSE\n    )\n),\"\")","v":""},null,{"$f":"IF((MP_6[[#This Row],[★]]=\"\"),\"\",MP_6[[#This Row],[★]])","v":""}]
[null,"",{"$nulls":4},"",{"$f":"IFERROR(\n  _xlfn.LET(\n    _xlpm.paine, MP_6[[#This Row],[Paine\nPa]],\n    _xlpm.k,     MP_6[[#This Row],[Kerroin\nk-arvo]],\n    IF(OR(_xlpm.paine=\"\", _xlpm.k=\"\"), \"\", _xlpm.k*SQRT(_xlpm.paine))\n  ),\n\"\")","v":""},{"$f":"IF(\n  MP_6[[#This Row],[Lukitse\navaus]]<>\"\",\n  VALUE(MP_6[[#This Row],[Lukitse\navaus]]),\n  säätöasento(\n    MP_6[[#This Row],[Päätelaite\nMittapiste]],\n    MP_6[[#This Row],[Koko\n Ød]],\n    MP_6[[#This Row],[Tavoite \nl/s]],\n    MP_6[[#This Row],[Paine\nPa]],\n    Hakemisto[]\n  )\n)","v":""},{"$f":"IFERROR(\n  IF(\n    OR(\n      ISBLANK(MP_6[[#This Row],[Päätelaite\nMittapiste]]),\n      ISBLANK(MP_6[[#This Row],[Koko\n Ød]]),\n      ISBLANK(MP_6[[#This Row],[Avaus\nmm]]),\n      ISBLANK(MP_6[[#This Row],[Paine\nPa]])\n    ),\n    \"\",\n    _xlfn.LET(\n      _xlpm.comp, MP_6[[#This Row],[Suunniteltu\nl/s]]*IF(\n        AND(MP_6[[#This Row],[-]]=\"P\", MP_6[[#This Row],[+]]<>\"T\"),\n        $H$174*MP_6[[#This Row],[Suunniteltu\nl/s]],\n        IF(\n          AND(MP_6[[#This Row],[+]]=\"T\", MP_6[[#This Row],[-]]<>\"P\"),\n          $G$174*MP_6[[#This Row],[Suunniteltu\nl/s]],\n          IF(AND(MP_6[[#This Row],[-]]=\"P\", MP_6[[#This Row],[+]]=\"T\"), \"T/P\", \"\")\n        )\n      )/SQRT(MP_6[[#This Row],[Paine\nPa]]),\n\n      _xlpm.filt, _xlfn._xlws.FILTER(\n              Hakemisto[],\n              (Hakemisto[Tyyppi]=MP_6[[#This Row],[Päätelaite\nMittapiste]]) *\n              (Hakemisto[Koko]=MP_6[[#This Row],[Koko\n Ød]]) *\n              (IFERROR(--Hakemisto[asento], -1E+99) = IFERROR(--MP_6[[#This Row],[Avaus\nmm]], -1E+99))\n           ),\n\n      _xlpm.colIndex, MATCH(\"k-arvo\", Hakemisto[#Headers], 0),\n      _xlpm.kValues, INDEX(_xlpm.filt, 0, _xlpm.colIndex),\n      _xlpm.diffs, ABS(_xlpm.kValues - _xlpm.comp),\n      _xlpm.minDiff, MIN(_xlpm.diffs),\n      INDEX(_xlpm.kValues, MATCH(_xlpm.minDiff, _xlpm.diffs, 0))\n    )\n  ),\n  \"\"\n)","v":""},{"$f":"_xlfn.LET(_xlpm.suunniteltu, INDIRECT(\"F\"&ROW()), _xlpm.mitattu, INDIRECT(\"H\"&ROW()), IF(OR(_xlpm.suunniteltu=\"\", _xlpm.mitattu=\"\", _xlpm.mitattu=0), \" \", (_xlpm.mitattu/_xlpm.suunniteltu)))","v":" "},{"$f":"IFERROR(IF(AND(MP_6[[#This Row],[-]]=\"P\", MP_6[[#This Row],[+]]<>\"T\"), $H$174*MP_6[[#This Row],[Suunniteltu\nl/s]]/100,\n   IF(AND(MP_6[[#This Row],[+]]=\"T\", MP_6[[#This Row],[-]]<>\"P\"), $G$174*MP_6[[#This Row],[Suunniteltu\nl/s]]/100,\n      IF(AND(MP_6[[#This Row],[-]]=\"P\", MP_6[[#This Row],[+]]=\"T\"), \"T/P\", \"\")\n   )\n),\"\")","v":""},{"$f":"IFERROR(IF(MP_6[[#This Row],[tulo]]=TRUE,\"T\",\"\"),\"\")","v":""},{"$f":"IFERROR(IF(MP_6[[#This Row],[poisto]]=TRUE,\"P\",\"\"),\"\")","v":""},{"$f":"IFERROR(IF(\n    ISBLANK(MP_6[[#This Row],[Päätelaite\nMittapiste]]),\n    \"\",\n    IF(\n        SUM(\n            _xlfn._xlws.FILTER(\n                (Hakemisto[Tyyppi]=MP_6[[#This Row],[Päätelaite\nMittapiste]]) *\n                (Hakemisto[Koko]=MP_6[[#This Row],[Koko\n Ød]]) *\n                ((Hakemisto[Tulo]=\"x\") + (Hakemisto[Tulo]=1)),\n                (Hakemisto[Tyyppi]=MP_6[[#This Row],[Päätelaite\nMittapiste]])\n            )\n        ) > 0,\n        TRUE,\n        FALSE\n    )\n),\"\")","v":""},{"$f":"IFERROR(IF(\n    ISBLANK(MP_6[[#This Row],[Päätelaite\nMittapiste]]),\n    \"\",\n    IF(\n        SUM(\n            _xlfn._xlws.FILTER(\n                (Hakemisto[Tyyppi]=MP_6[[#This Row],[Päätelaite\nMittapiste]]) *\n                (Hakemisto[Koko]=MP_6[[#This Row],[Koko\n Ød]]) *\n                ((Hakemisto[Poisto]=\"x\") + (Hakemisto[Poisto]=1)),\n                (Hakemisto[Tyyppi]=MP_6[[#This Row],[Päätelaite\nMittapiste]])\n            )\n        ) > 0,\n        TRUE,\n        FALSE\n    )\n),\"\")","v":""},null,{"$f":"IF((MP_6[[#This Row],[★]]=\"\"),\"\",MP_6[[#This Row],[★]])","v":""}]
[{"$nulls":7},{"$f":"IFERROR(\n  _xlfn.LET(\n    _xlpm.paine, MP_6[[#This Row],[Paine\nPa]],\n    _xlpm.k,     MP_6[[#This Row],[Kerroin\nk-arvo]],\n    IF(OR(_xlpm.paine=\"\", _xlpm.k=\"\"), \"\", _xlpm.k*SQRT(_xlpm.paine))\n  ),\n\"\")","v":""},{"$f":"IF(\n  MP_6[[#This Row],[Lukitse\navaus]]<>\"\",\n  VALUE(MP_6[[#This Row],[Lukitse\navaus]]),\n  säätöasento(\n    MP_6[[#This Row],[Päätelaite\nMittapiste]],\n    MP_6[[#This Row],[Koko\n Ød]],\n    MP_6[[#This Row],[Tavoite \nl/s]],\n    MP_6[[#This Row],[Paine\nPa]],\n    Hakemisto[]\n  )\n)","v":""},{"$f":"IFERROR(\n  IF(\n    OR(\n      ISBLANK(MP_6[[#This Row],[Päätelaite\nMittapiste]]),\n      ISBLANK(MP_6[[#This Row],[Koko\n Ød]]),\n      ISBLANK(MP_6[[#This Row],[Avaus\nmm]]),\n      ISBLANK(MP_6[[#This Row],[Paine\nPa]])\n    ),\n    \"\",\n    _xlfn.LET(\n      _xlpm.comp, MP_6[[#This Row],[Suunniteltu\nl/s]]*IF(\n        AND(MP_6[[#This Row],[-]]=\"P\", MP_6[[#This Row],[+]]<>\"T\"),\n        $H$174*MP_6[[#This Row],[Suunniteltu\nl/s]],\n        IF(\n          AND(MP_6[[#This Row],[+]]=\"T\", MP_6[[#This Row],[-]]<>\"P\"),\n          $G$174*MP_6[[#This Row],[Suunniteltu\nl/s]],\n          IF(AND(MP_6[[#This Row],[-]]=\"P\", MP_6[[#This Row],[+]]=\"T\"), \"T/P\", \"\")\n        )\n      )/SQRT(MP_6[[#This Row],[Paine\nPa]]),\n\n      _xlpm.filt, _xlfn._xlws.FILTER(\n              Hakemisto[],\n              (Hakemisto[Tyyppi]=MP_6[[#This Row],[Päätelaite\nMittapiste]]) *\n              (Hakemisto[Koko]=MP_6[[#This Row],[Koko\n Ød]]) *\n              (IFERROR(--Hakemisto[asento], -1E+99) = IFERROR(--MP_6[[#This Row],[Avaus\nmm]], -1E+99))\n           ),\n\n      _xlpm.colIndex, MATCH(\"k-arvo\", Hakemisto[#Headers], 0),\n      _xlpm.kValues, INDEX(_xlpm.filt, 0, _xlpm.colIndex),\n      _xlpm.diffs, ABS(_xlpm.kValues - _xlpm.comp),\n      _xlpm.minDiff, MIN(_xlpm.diffs),\n      INDEX(_xlpm.kValues, MATCH(_xlpm.minDiff, _xlpm.diffs, 0))\n    )\n  ),\n  \"\"\n)","v":""},{"$f":"_xlfn.LET(_xlpm.suunniteltu, INDIRECT(\"F\"&ROW()), _xlpm.mitattu, INDIRECT(\"H\"&ROW()), IF(OR(_xlpm.suunniteltu=\"\", _xlpm.mitattu=\"\", _xlpm.mitattu=0), \" \", (_xlpm.mitattu/_xlpm.suunniteltu)))","v":" "},{"$f":"IFERROR(IF(AND(MP_6[[#This Row],[-]]=\"P\", MP_6[[#This Row],[+]]<>\"T\"), $H$174*MP_6[[#This Row],[Suunniteltu\nl/s]]/100,\n   IF(AND(MP_6[[#This Row],[+]]=\"T\", MP_6[[#This Row],[-]]<>\"P\"), $G$174*MP_6[[#This Row],[Suunniteltu\nl/s]]/100,\n      IF(AND(MP_6[[#This Row],[-]]=\"P\", MP_6[[#This Row],[+]]=\"T\"), \"T/P\", \"\")\n   )\n),\"\")","v":""},{"$f":"IFERROR(IF(MP_6[[#This Row],[tulo]]=TRUE,\"T\",\"\"),\"\")","v":""},{"$f":"IFERROR(IF(MP_6[[#This Row],[poisto]]=TRUE,\"P\",\"\"),\"\")","v":""},{"$f":"IFERROR(IF(\n    ISBLANK(MP_6[[#This Row],[Päätelaite\nMittapiste]]),\n    \"\",\n    IF(\n        SUM(\n            _xlfn._xlws.FILTER(\n                (Hakemisto[Tyyppi]=MP_6[[#This Row],[Päätelaite\nMittapiste]]) *\n                (Hakemisto[Koko]=MP_6[[#This Row],[Koko\n Ød]]) *\n                ((Hakemisto[Tulo]=\"x\") + (Hakemisto[Tulo]=1)),\n                (Hakemisto[Tyyppi]=MP_6[[#This Row],[Päätelaite\nMittapiste]])\n            )\n        ) > 0,\n        TRUE,\n        FALSE\n    )\n),\"\")","v":""},{"$f":"IFERROR(IF(\n    ISBLANK(MP_6[[#This Row],[Päätelaite\nMittapiste]]),\n    \"\",\n    IF(\n        SUM(\n            _xlfn._xlws.FILTER(\n                (Hakemisto[Tyyppi]=MP_6[[#This Row],[Päätelaite\nMittapiste]]) *\n                (Hakemisto[Koko]=MP_6[[#This Row],[Koko\n Ød]]) *\n                ((Hakemisto[Poisto]=\"x\") + (Hakemisto[Poisto]=1)),\n                (Hakemisto[Tyyppi]=MP_6[[#This Row],[Päätelaite\nMittapiste]])\n            )\n        ) > 0,\n        TRUE,\n        FALSE\n    )\n),\"\")","v":""},null,{"$f":"IF((MP_6[[#This Row],[★]]=\"\"),\"\",MP_6[[#This Row],[★]])","v":""}]
[{"$nulls":7},{"$f":"IFERROR(\n  _xlfn.LET(\n    _xlpm.paine, MP_6[[#This Row],[Paine\nPa]],\n    _xlpm.k,     MP_6[[#This Row],[Kerroin\nk-arvo]],\n    IF(OR(_xlpm.paine=\"\", _xlpm.k=\"\"), \"\", _xlpm.k*SQRT(_xlpm.paine))\n  ),\n\"\")","v":""},{"$f":"IF(\n  MP_6[[#This Row],[Lukitse\navaus]]<>\"\",\n  VALUE(MP_6[[#This Row],[Lukitse\navaus]]),\n  säätöasento(\n    MP_6[[#This Row],[Päätelaite\nMittapiste]],\n    MP_6[[#This Row],[Koko\n Ød]],\n    MP_6[[#This Row],[Tavoite \nl/s]],\n    MP_6[[#This Row],[Paine\nPa]],\n    Hakemisto[]\n  )\n)","v":""},{"$f":"IFERROR(\n  IF(\n    OR(\n      ISBLANK(MP_6[[#This Row],[Päätelaite\nMittapiste]]),\n      ISBLANK(MP_6[[#This Row],[Koko\n Ød]]),\n      ISBLANK(MP_6[[#This Row],[Avaus\nmm]]),\n      ISBLANK(MP_6[[#This Row],[Paine\nPa]])\n    ),\n    \"\",\n    _xlfn.LET(\n      _xlpm.comp, MP_6[[#This Row],[Suunniteltu\nl/s]]*IF(\n        AND(MP_6[[#This Row],[-]]=\"P\", MP_6[[#This Row],[+]]<>\"T\"),\n        $H$174*MP_6[[#This Row],[Suunniteltu\nl/s]],\n        IF(\n          AND(MP_6[[#This Row],[+]]=\"T\", MP_6[[#This Row],[-]]<>\"P\"),\n          $G$174*MP_6[[#This Row],[Suunniteltu\nl/s]],\n          IF(AND(MP_6[[#This Row],[-]]=\"P\", MP_6[[#This Row],[+]]=\"T\"), \"T/P\", \"\")\n        )\n      )/SQRT(MP_6[[#This Row],[Paine\nPa]]),\n\n      _xlpm.filt, _xlfn._xlws.FILTER(\n              Hakemisto[],\n              (Hakemisto[Tyyppi]=MP_6[[#This Row],[Päätelaite\nMittapiste]]) *\n              (Hakemisto[Koko]=MP_6[[#This Row],[Koko\n Ød]]) *\n              (IFERROR(--Hakemisto[asento], -1E+99) = IFERROR(--MP_6[[#This Row],[Avaus\nmm]], -1E+99))\n           ),\n\n      _xlpm.colIndex, MATCH(\"k-arvo\", Hakemisto[#Headers], 0),\n      _xlpm.kValues, INDEX(_xlpm.filt, 0, _xlpm.colIndex),\n      _xlpm.diffs, ABS(_xlpm.kValues - _xlpm.comp),\n      _xlpm.minDiff, MIN(_xlpm.diffs),\n      INDEX(_xlpm.kValues, MATCH(_xlpm.minDiff, _xlpm.diffs, 0))\n    )\n  ),\n  \"\"\n)","v":""},{"$f":"_xlfn.LET(_xlpm.suunniteltu, INDIRECT(\"F\"&ROW()), _xlpm.mitattu, INDIRECT(\"H\"&ROW()), IF(OR(_xlpm.suunniteltu=\"\", _xlpm.mitattu=\"\", _xlpm.mitattu=0), \" \", (_xlpm.mitattu/_xlpm.suunniteltu)))","v":" "},{"$f":"IFERROR(IF(AND(MP_6[[#This Row],[-]]=\"P\", MP_6[[#This Row],[+]]<>\"T\"), $H$174*MP_6[[#This Row],[Suunniteltu\nl/s]]/100,\n   IF(AND(MP_6[[#This Row],[+]]=\"T\", MP_6[[#This Row],[-]]<>\"P\"), $G$174*MP_6[[#This Row],[Suunniteltu\nl/s]]/100,\n      IF(AND(MP_6[[#This Row],[-]]=\"P\", MP_6[[#This Row],[+]]=\"T\"), \"T/P\", \"\")\n   )\n),\"\")","v":""},{"$f":"IFERROR(IF(MP_6[[#This Row],[tulo]]=TRUE,\"T\",\"\"),\"\")","v":""},{"$f":"IFERROR(IF(MP_6[[#This Row],[poisto]]=TRUE,\"P\",\"\"),\"\")","v":""},{"$f":"IFERROR(IF(\n    ISBLANK(MP_6[[#This Row],[Päätelaite\nMittapiste]]),\n    \"\",\n    IF(\n        SUM(\n            _xlfn._xlws.FILTER(\n                (Hakemisto[Tyyppi]=MP_6[[#This Row],[Päätelaite\nMittapiste]]) *\n                (Hakemisto[Koko]=MP_6[[#This Row],[Koko\n Ød]]) *\n                ((Hakemisto[Tulo]=\"x\") + (Hakemisto[Tulo]=1)),\n                (Hakemisto[Tyyppi]=MP_6[[#This Row],[Päätelaite\nMittapiste]])\n            )\n        ) > 0,\n        TRUE,\n        FALSE\n    )\n),\"\")","v":""},{"$f":"IFERROR(IF(\n    ISBLANK(MP_6[[#This Row],[Päätelaite\nMittapiste]]),\n    \"\",\n    IF(\n        SUM(\n            _xlfn._xlws.FILTER(\n                (Hakemisto[Tyyppi]=MP_6[[#This Row],[Päätelaite\nMittapiste]]) *\n                (Hakemisto[Koko]=MP_6[[#This Row],[Koko\n Ød]]) *\n                ((Hakemisto[Poisto]=\"x\") + (Hakemisto[Poisto]=1)),\n                (Hakemisto[Tyyppi]=MP_6[[#This Row],[Päätelaite\nMittapiste]])\n            )\n        ) > 0,\n        TRUE,\n        FALSE\n    )\n),\"\")","v":""},null,{"$f":"IF((MP_6[[#This Row],[★]]=\"\"),\"\",MP_6[[#This Row],[★]])","v":""}]
[{"$nulls":7},{"$f":"IFERROR(\n  _xlfn.LET(\n    _xlpm.paine, MP_6[[#This Row],[Paine\nPa]],\n    _xlpm.k,     MP_6[[#This Row],[Kerroin\nk-arvo]],\n    IF(OR(_xlpm.paine=\"\", _xlpm.k=\"\"), \"\", _xlpm.k*SQRT(_xlpm.paine))\n  ),\n\"\")","v":""},{"$f":"IF(\n  MP_6[[#This Row],[Lukitse\navaus]]<>\"\",\n  VALUE(MP_6[[#This Row],[Lukitse\navaus]]),\n  säätöasento(\n    MP_6[[#This Row],[Päätelaite\nMittapiste]],\n    MP_6[[#This Row],[Koko\n Ød]],\n    MP_6[[#This Row],[Tavoite \nl/s]],\n    MP_6[[#This Row],[Paine\nPa]],\n    Hakemisto[]\n  )\n)","v":""},{"$f":"IFERROR(\n  IF(\n    OR(\n      ISBLANK(MP_6[[#This Row],[Päätelaite\nMittapiste]]),\n      ISBLANK(MP_6[[#This Row],[Koko\n Ød]]),\n      ISBLANK(MP_6[[#This Row],[Avaus\nmm]]),\n      ISBLANK(MP_6[[#This Row],[Paine\nPa]])\n    ),\n    \"\",\n    _xlfn.LET(\n      _xlpm.comp, MP_6[[#This Row],[Suunniteltu\nl/s]]*IF(\n        AND(MP_6[[#This Row],[-]]=\"P\", MP_6[[#This Row],[+]]<>\"T\"),\n        $H$174*MP_6[[#This Row],[Suunniteltu\nl/s]],\n        IF(\n          AND(MP_6[[#This Row],[+]]=\"T\", MP_6[[#This Row],[-]]<>\"P\"),\n          $G$174*MP_6[[#This Row],[Suunniteltu\nl/s]],\n          IF(AND(MP_6[[#This Row],[-]]=\"P\", MP_6[[#This Row],[+]]=\"T\"), \"T/P\", \"\")\n        )\n      )/SQRT(MP_6[[#This Row],[Paine\nPa]]),\n\n      _xlpm.filt, _xlfn._xlws.FILTER(\n              Hakemisto[],\n              (Hakemisto[Tyyppi]=MP_6[[#This Row],[Päätelaite\nMittapiste]]) *\n              (Hakemisto[Koko]=MP_6[[#This Row],[Koko\n Ød]]) *\n              (IFERROR(--Hakemisto[asento], -1E+99) = IFERROR(--MP_6[[#This Row],[Avaus\nmm]], -1E+99))\n           ),\n\n      _xlpm.colIndex, MATCH(\"k-arvo\", Hakemisto[#Headers], 0),\n      _xlpm.kValues, INDEX(_xlpm.filt, 0, _xlpm.colIndex),\n      _xlpm.diffs, ABS(_xlpm.kValues - _xlpm.comp),\n      _xlpm.minDiff, MIN(_xlpm.diffs),\n      INDEX(_xlpm.kValues, MATCH(_xlpm.minDiff, _xlpm.diffs, 0))\n    )\n  ),\n  \"\"\n)","v":""},{"$f":"_xlfn.LET(_xlpm.suunniteltu, INDIRECT(\"F\"&ROW()), _xlpm.mitattu, INDIRECT(\"H\"&ROW()), IF(OR(_xlpm.suunniteltu=\"\", _xlpm.mitattu=\"\", _xlpm.mitattu=0), \" \", (_xlpm.mitattu/_xlpm.suunniteltu)))","v":" "},{"$f":"IFERROR(IF(AND(MP_6[[#This Row],[-]]=\"P\", MP_6[[#This Row],[+]]<>\"T\"), $H$174*MP_6[[#This Row],[Suunniteltu\nl/s]]/100,\n   IF(AND(MP_6[[#This Row],[+]]=\"T\", MP_6[[#This Row],[-]]<>\"P\"), $G$174*MP_6[[#This Row],[Suunniteltu\nl/s]]/100,\n      IF(AND(MP_6[[#This Row],[-]]=\"P\", MP_6[[#This Row],[+]]=\"T\"), \"T/P\", \"\")\n   )\n),\"\")","v":""},{"$f":"IFERROR(IF(MP_6[[#This Row],[tulo]]=TRUE,\"T\",\"\"),\"\")","v":""},{"$f":"IFERROR(IF(MP_6[[#This Row],[poisto]]=TRUE,\"P\",\"\"),\"\")","v":""},{"$f":"IFERROR(IF(\n    ISBLANK(MP_6[[#This Row],[Päätelaite\nMittapiste]]),\n    \"\",\n    IF(\n        SUM(\n            _xlfn._xlws.FILTER(\n                (Hakemisto[Tyyppi]=MP_6[[#This Row],[Päätelaite\nMittapiste]]) *\n                (Hakemisto[Koko]=MP_6[[#This Row],[Koko\n Ød]]) *\n                ((Hakemisto[Tulo]=\"x\") + (Hakemisto[Tulo]=1)),\n                (Hakemisto[Tyyppi]=MP_6[[#This Row],[Päätelaite\nMittapiste]])\n            )\n        ) > 0,\n        TRUE,\n        FALSE\n    )\n),\"\")","v":""},{"$f":"IFERROR(IF(\n    ISBLANK(MP_6[[#This Row],[Päätelaite\nMittapiste]]),\n    \"\",\n    IF(\n        SUM(\n            _xlfn._xlws.FILTER(\n                (Hakemisto[Tyyppi]=MP_6[[#This Row],[Päätelaite\nMittapiste]]) *\n                (Hakemisto[Koko]=MP_6[[#This Row],[Koko\n Ød]]) *\n                ((Hakemisto[Poisto]=\"x\") + (Hakemisto[Poisto]=1)),\n                (Hakemisto[Tyyppi]=MP_6[[#This Row],[Päätelaite\nMittapiste]])\n            )\n        ) > 0,\n        TRUE,\n        FALSE\n    )\n),\"\")","v":""},null,{"$f":"IF((MP_6[[#This Row],[★]]=\"\"),\"\",MP_6[[#This Row],[★]])","v":""}]
[{"$nulls":7},{"$f":"IFERROR(\n  _xlfn.LET(\n    _xlpm.paine, MP_6[[#This Row],[Paine\nPa]],\n    _xlpm.k,     MP_6[[#This Row],[Kerroin\nk-arvo]],\n    IF(OR(_xlpm.paine=\"\", _xlpm.k=\"\"), \"\", _xlpm.k*SQRT(_xlpm.paine))\n  ),\n\"\")","v":""},{"$f":"IF(\n  MP_6[[#This Row],[Lukitse\navaus]]<>\"\",\n  VALUE(MP_6[[#This Row],[Lukitse\navaus]]),\n  säätöasento(\n    MP_6[[#This Row],[Päätelaite\nMittapiste]],\n    MP_6[[#This Row],[Koko\n Ød]],\n    MP_6[[#This Row],[Tavoite \nl/s]],\n    MP_6[[#This Row],[Paine\nPa]],\n    Hakemisto[]\n  )\n)","v":""},{"$f":"IFERROR(\n  IF(\n    OR(\n      ISBLANK(MP_6[[#This Row],[Päätelaite\nMittapiste]]),\n      ISBLANK(MP_6[[#This Row],[Koko\n Ød]]),\n      ISBLANK(MP_6[[#This Row],[Avaus\nmm]]),\n      ISBLANK(MP_6[[#This Row],[Paine\nPa]])\n    ),\n    \"\",\n    _xlfn.LET(\n      _xlpm.comp, MP_6[[#This Row],[Suunniteltu\nl/s]]*IF(\n        AND(MP_6[[#This Row],[-]]=\"P\", MP_6[[#This Row],[+]]<>\"T\"),\n        $H$174*MP_6[[#This Row],[Suunniteltu\nl/s]],\n        IF(\n          AND(MP_6[[#This Row],[+]]=\"T\", MP_6[[#This Row],[-]]<>\"P\"),\n          $G$174*MP_6[[#This Row],[Suunniteltu\nl/s]],\n          IF(AND(MP_6[[#This Row],[-]]=\"P\", MP_6[[#This Row],[+]]=\"T\"), \"T/P\", \"\")\n        )\n      )/SQRT(MP_6[[#This Row],[Paine\nPa]]),\n\n      _xlpm.filt, _xlfn._xlws.FILTER(\n              Hakemisto[],\n              (Hakemisto[Tyyppi]=MP_6[[#This Row],[Päätelaite\nMittapiste]]) *\n              (Hakemisto[Koko]=MP_6[[#This Row],[Koko\n Ød]]) *\n              (IFERROR(--Hakemisto[asento], -1E+99) = IFERROR(--MP_6[[#This Row],[Avaus\nmm]], -1E+99))\n           ),\n\n      _xlpm.colIndex, MATCH(\"k-arvo\", Hakemisto[#Headers], 0),\n      _xlpm.kValues, INDEX(_xlpm.filt, 0, _xlpm.colIndex),\n      _xlpm.diffs, ABS(_xlpm.kValues - _xlpm.comp),\n      _xlpm.minDiff, MIN(_xlpm.diffs),\n      INDEX(_xlpm.kValues, MATCH(_xlpm.minDiff, _xlpm.diffs, 0))\n    )\n  ),\n  \"\"\n)","v":""},{"$f":"_xlfn.LET(_xlpm.suunniteltu, INDIRECT(\"F\"&ROW()), _xlpm.mitattu, INDIRECT(\"H\"&ROW()), IF(OR(_xlpm.suunniteltu=\"\", _xlpm.mitattu=\"\", _xlpm.mitattu=0), \" \", (_xlpm.mitattu/_xlpm.suunniteltu)))","v":" "},{"$f":"IFERROR(IF(AND(MP_6[[#This Row],[-]]=\"P\", MP_6[[#This Row],[+]]<>\"T\"), $H$174*MP_6[[#This Row],[Suunniteltu\nl/s]]/100,\n   IF(AND(MP_6[[#This Row],[+]]=\"T\", MP_6[[#This Row],[-]]<>\"P\"), $G$174*MP_6[[#This Row],[Suunniteltu\nl/s]]/100,\n      IF(AND(MP_6[[#This Row],[-]]=\"P\", MP_6[[#This Row],[+]]=\"T\"), \"T/P\", \"\")\n   )\n),\"\")","v":""},{"$f":"IFERROR(IF(MP_6[[#This Row],[tulo]]=TRUE,\"T\",\"\"),\"\")","v":""},{"$f":"IFERROR(IF(MP_6[[#This Row],[poisto]]=TRUE,\"P\",\"\"),\"\")","v":""},{"$f":"IFERROR(IF(\n    ISBLANK(MP_6[[#This Row],[Päätelaite\nMittapiste]]),\n    \"\",\n    IF(\n        SUM(\n            _xlfn._xlws.FILTER(\n                (Hakemisto[Tyyppi]=MP_6[[#This Row],[Päätelaite\nMittapiste]]) *\n                (Hakemisto[Koko]=MP_6[[#This Row],[Koko\n Ød]]) *\n                ((Hakemisto[Tulo]=\"x\") + (Hakemisto[Tulo]=1)),\n                (Hakemisto[Tyyppi]=MP_6[[#This Row],[Päätelaite\nMittapiste]])\n            )\n        ) > 0,\n        TRUE,\n        FALSE\n    )\n),\"\")","v":""},{"$f":"IFERROR(IF(\n    ISBLANK(MP_6[[#This Row],[Päätelaite\nMittapiste]]),\n    \"\",\n    IF(\n        SUM(\n            _xlfn._xlws.FILTER(\n                (Hakemisto[Tyyppi]=MP_6[[#This Row],[Päätelaite\nMittapiste]]) *\n                (Hakemisto[Koko]=MP_6[[#This Row],[Koko\n Ød]]) *\n                ((Hakemisto[Poisto]=\"x\") + (Hakemisto[Poisto]=1)),\n                (Hakemisto[Tyyppi]=MP_6[[#This Row],[Päätelaite\nMittapiste]])\n            )\n        ) > 0,\n        TRUE,\n        FALSE\n    )\n),\"\")","v":""},null,{"$f":"IF((MP_6[[#This Row],[★]]=\"\"),\"\",MP_6[[#This Row],[★]])","v":""}]
[{"$nulls":7},{"$f":"IFERROR(\n  _xlfn.LET(\n    _xlpm.paine, MP_6[[#This Row],[Paine\nPa]],\n    _xlpm.k,     MP_6[[#This Row],[Kerroin\nk-arvo]],\n    IF(OR(_xlpm.paine=\"\", _xlpm.k=\"\"), \"\", _xlpm.k*SQRT(_xlpm.paine))\n  ),\n\"\")","v":""},{"$f":"IF(\n  MP_6[[#This Row],[Lukitse\navaus]]<>\"\",\n  VALUE(MP_6[[#This Row],[Lukitse\navaus]]),\n  säätöasento(\n    MP_6[[#This Row],[Päätelaite\nMittapiste]],\n    MP_6[[#This Row],[Koko\n Ød]],\n    MP_6[[#This Row],[Tavoite \nl/s]],\n    MP_6[[#This Row],[Paine\nPa]],\n    Hakemisto[]\n  )\n)","v":""},{"$f":"IFERROR(\n  IF(\n    OR(\n      ISBLANK(MP_6[[#This Row],[Päätelaite\nMittapiste]]),\n      ISBLANK(MP_6[[#This Row],[Koko\n Ød]]),\n      ISBLANK(MP_6[[#This Row],[Avaus\nmm]]),\n      ISBLANK(MP_6[[#This Row],[Paine\nPa]])\n    ),\n    \"\",\n    _xlfn.LET(\n      _xlpm.comp, MP_6[[#This Row],[Suunniteltu\nl/s]]*IF(\n        AND(MP_6[[#This Row],[-]]=\"P\", MP_6[[#This Row],[+]]<>\"T\"),\n        $H$174*MP_6[[#This Row],[Suunniteltu\nl/s]],\n        IF(\n          AND(MP_6[[#This Row],[+]]=\"T\", MP_6[[#This Row],[-]]<>\"P\"),\n          $G$174*MP_6[[#This Row],[Suunniteltu\nl/s]],\n          IF(AND(MP_6[[#This Row],[-]]=\"P\", MP_6[[#This Row],[+]]=\"T\"), \"T/P\", \"\")\n        )\n      )/SQRT(MP_6[[#This Row],[Paine\nPa]]),\n\n      _xlpm.filt, _xlfn._xlws.FILTER(\n              Hakemisto[],\n              (Hakemisto[Tyyppi]=MP_6[[#This Row],[Päätelaite\nMittapiste]]) *\n              (Hakemisto[Koko]=MP_6[[#This Row],[Koko\n Ød]]) *\n              (IFERROR(--Hakemisto[asento], -1E+99) = IFERROR(--MP_6[[#This Row],[Avaus\nmm]], -1E+99))\n           ),\n\n      _xlpm.colIndex, MATCH(\"k-arvo\", Hakemisto[#Headers], 0),\n      _xlpm.kValues, INDEX(_xlpm.filt, 0, _xlpm.colIndex),\n      _xlpm.diffs, ABS(_xlpm.kValues - _xlpm.comp),\n      _xlpm.minDiff, MIN(_xlpm.diffs),\n      INDEX(_xlpm.kValues, MATCH(_xlpm.minDiff, _xlpm.diffs, 0))\n    )\n  ),\n  \"\"\n)","v":""},{"$f":"_xlfn.LET(_xlpm.suunniteltu, INDIRECT(\"F\"&ROW()), _xlpm.mitattu, INDIRECT(\"H\"&ROW()), IF(OR(_xlpm.suunniteltu=\"\", _xlpm.mitattu=\"\", _xlpm.mitattu=0), \" \", (_xlpm.mitattu/_xlpm.suunniteltu)))","v":" "},{"$f":"IFERROR(IF(AND(MP_6[[#This Row],[-]]=\"P\", MP_6[[#This Row],[+]]<>\"T\"), $H$174*MP_6[[#This Row],[Suunniteltu\nl/s]]/100,\n   IF(AND(MP_6[[#This Row],[+]]=\"T\", MP_6[[#This Row],[-]]<>\"P\"), $G$174*MP_6[[#This Row],[Suunniteltu\nl/s]]/100,\n      IF(AND(MP_6[[#This Row],[-]]=\"P\", MP_6[[#This Row],[+]]=\"T\"), \"T/P\", \"\")\n   )\n),\"\")","v":""},{"$f":"IFERROR(IF(MP_6[[#This Row],[tulo]]=TRUE,\"T\",\"\"),\"\")","v":""},{"$f":"IFERROR(IF(MP_6[[#This Row],[poisto]]=TRUE,\"P\",\"\"),\"\")","v":""},{"$f":"IFERROR(IF(\n    ISBLANK(MP_6[[#This Row],[Päätelaite\nMittapiste]]),\n    \"\",\n    IF(\n        SUM(\n            _xlfn._xlws.FILTER(\n                (Hakemisto[Tyyppi]=MP_6[[#This Row],[Päätelaite\nMittapiste]]) *\n                (Hakemisto[Koko]=MP_6[[#This Row],[Koko\n Ød]]) *\n                ((Hakemisto[Tulo]=\"x\") + (Hakemisto[Tulo]=1)),\n                (Hakemisto[Tyyppi]=MP_6[[#This Row],[Päätelaite\nMittapiste]])\n            )\n        ) > 0,\n        TRUE,\n        FALSE\n    )\n),\"\")","v":""},{"$f":"IFERROR(IF(\n    ISBLANK(MP_6[[#This Row],[Päätelaite\nMittapiste]]),\n    \"\",\n    IF(\n        SUM(\n            _xlfn._xlws.FILTER(\n                (Hakemisto[Tyyppi]=MP_6[[#This Row],[Päätelaite\nMittapiste]]) *\n                (Hakemisto[Koko]=MP_6[[#This Row],[Koko\n Ød]]) *\n                ((Hakemisto[Poisto]=\"x\") + (Hakemisto[Poisto]=1)),\n                (Hakemisto[Tyyppi]=MP_6[[#This Row],[Päätelaite\nMittapiste]])\n            )\n        ) > 0,\n        TRUE,\n        FALSE\n    )\n),\"\")","v":""},null,{"$f":"IF((MP_6[[#This Row],[★]]=\"\"),\"\",MP_6[[#This Row],[★]])","v":""}]
[{"$nulls":7},{"$f":"IFERROR(\n  _xlfn.LET(\n    _xlpm.paine, MP_6[[#This Row],[Paine\nPa]],\n    _xlpm.k,     MP_6[[#This Row],[Kerroin\nk-arvo]],\n    IF(OR(_xlpm.paine=\"\", _xlpm.k=\"\"), \"\", _xlpm.k*SQRT(_xlpm.paine))\n  ),\n\"\")","v":""},{"$f":"IF(\n  MP_6[[#This Row],[Lukitse\navaus]]<>\"\",\n  VALUE(MP_6[[#This Row],[Lukitse\navaus]]),\n  säätöasento(\n    MP_6[[#This Row],[Päätelaite\nMittapiste]],\n    MP_6[[#This Row],[Koko\n Ød]],\n    MP_6[[#This Row],[Tavoite \nl/s]],\n    MP_6[[#This Row],[Paine\nPa]],\n    Hakemisto[]\n  )\n)","v":""},{"$f":"IFERROR(\n  IF(\n    OR(\n      ISBLANK(MP_6[[#This Row],[Päätelaite\nMittapiste]]),\n      ISBLANK(MP_6[[#This Row],[Koko\n Ød]]),\n      ISBLANK(MP_6[[#This Row],[Avaus\nmm]]),\n      ISBLANK(MP_6[[#This Row],[Paine\nPa]])\n    ),\n    \"\",\n    _xlfn.LET(\n      _xlpm.comp, MP_6[[#This Row],[Suunniteltu\nl/s]]*IF(\n        AND(MP_6[[#This Row],[-]]=\"P\", MP_6[[#This Row],[+]]<>\"T\"),\n        $H$174*MP_6[[#This Row],[Suunniteltu\nl/s]],\n        IF(\n          AND(MP_6[[#This Row],[+]]=\"T\", MP_6[[#This Row],[-]]<>\"P\"),\n          $G$174*MP_6[[#This Row],[Suunniteltu\nl/s]],\n          IF(AND(MP_6[[#This Row],[-]]=\"P\", MP_6[[#This Row],[+]]=\"T\"), \"T/P\", \"\")\n        )\n      )/SQRT(MP_6[[#This Row],[Paine\nPa]]),\n\n      _xlpm.filt, _xlfn._xlws.FILTER(\n              Hakemisto[],\n              (Hakemisto[Tyyppi]=MP_6[[#This Row],[Päätelaite\nMittapiste]]) *\n              (Hakemisto[Koko]=MP_6[[#This Row],[Koko\n Ød]]) *\n              (IFERROR(--Hakemisto[asento], -1E+99) = IFERROR(--MP_6[[#This Row],[Avaus\nmm]], -1E+99))\n           ),\n\n      _xlpm.colIndex, MATCH(\"k-arvo\", Hakemisto[#Headers], 0),\n      _xlpm.kValues, INDEX(_xlpm.filt, 0, _xlpm.colIndex),\n      _xlpm.diffs, ABS(_xlpm.kValues - _xlpm.comp),\n      _xlpm.minDiff, MIN(_xlpm.diffs),\n      INDEX(_xlpm.kValues, MATCH(_xlpm.minDiff, _xlpm.diffs, 0))\n    )\n  ),\n  \"\"\n)","v":""},{"$f":"_xlfn.LET(_xlpm.suunniteltu, INDIRECT(\"F\"&ROW()), _xlpm.mitattu, INDIRECT(\"H\"&ROW()), IF(OR(_xlpm.suunniteltu=\"\", _xlpm.mitattu=\"\", _xlpm.mitattu=0), \" \", (_xlpm.mitattu/_xlpm.suunniteltu)))","v":" "},{"$f":"IFERROR(IF(AND(MP_6[[#This Row],[-]]=\"P\", MP_6[[#This Row],[+]]<>\"T\"), $H$174*MP_6[[#This Row],[Suunniteltu\nl/s]]/100,\n   IF(AND(MP_6[[#This Row],[+]]=\"T\", MP_6[[#This Row],[-]]<>\"P\"), $G$174*MP_6[[#This Row],[Suunniteltu\nl/s]]/100,\n      IF(AND(MP_6[[#This Row],[-]]=\"P\", MP_6[[#This Row],[+]]=\"T\"), \"T/P\", \"\")\n   )\n),\"\")","v":""},{"$f":"IFERROR(IF(MP_6[[#This Row],[tulo]]=TRUE,\"T\",\"\"),\"\")","v":""},{"$f":"IFERROR(IF(MP_6[[#This Row],[poisto]]=TRUE,\"P\",\"\"),\"\")","v":""},{"$f":"IFERROR(IF(\n    ISBLANK(MP_6[[#This Row],[Päätelaite\nMittapiste]]),\n    \"\",\n    IF(\n        SUM(\n            _xlfn._xlws.FILTER(\n                (Hakemisto[Tyyppi]=MP_6[[#This Row],[Päätelaite\nMittapiste]]) *\n                (Hakemisto[Koko]=MP_6[[#This Row],[Koko\n Ød]]) *\n                ((Hakemisto[Tulo]=\"x\") + (Hakemisto[Tulo]=1)),\n                (Hakemisto[Tyyppi]=MP_6[[#This Row],[Päätelaite\nMittapiste]])\n            )\n        ) > 0,\n        TRUE,\n        FALSE\n    )\n),\"\")","v":""},{"$f":"IFERROR(IF(\n    ISBLANK(MP_6[[#This Row],[Päätelaite\nMittapiste]]),\n    \"\",\n    IF(\n        SUM(\n            _xlfn._xlws.FILTER(\n                (Hakemisto[Tyyppi]=MP_6[[#This Row],[Päätelaite\nMittapiste]]) *\n                (Hakemisto[Koko]=MP_6[[#This Row],[Koko\n Ød]]) *\n                ((Hakemisto[Poisto]=\"x\") + (Hakemisto[Poisto]=1)),\n                (Hakemisto[Tyyppi]=MP_6[[#This Row],[Päätelaite\nMittapiste]])\n            )\n        ) > 0,\n        TRUE,\n        FALSE\n    )\n),\"\")","v":""},null,{"$f":"IF((MP_6[[#This Row],[★]]=\"\"),\"\",MP_6[[#This Row],[★]])","v":""}]
[{"$nulls":7},{"$f":"IFERROR(\n  _xlfn.LET(\n    _xlpm.paine, MP_6[[#This Row],[Paine\nPa]],\n    _xlpm.k,     MP_6[[#This Row],[Kerroin\nk-arvo]],\n    IF(OR(_xlpm.paine=\"\", _xlpm.k=\"\"), \"\", _xlpm.k*SQRT(_xlpm.paine))\n  ),\n\"\")","v":""},{"$f":"IF(\n  MP_6[[#This Row],[Lukitse\navaus]]<>\"\",\n  VALUE(MP_6[[#This Row],[Lukitse\navaus]]),\n  säätöasento(\n    MP_6[[#This Row],[Päätelaite\nMittapiste]],\n    MP_6[[#This Row],[Koko\n Ød]],\n    MP_6[[#This Row],[Tavoite \nl/s]],\n    MP_6[[#This Row],[Paine\nPa]],\n    Hakemisto[]\n  )\n)","v":""},{"$f":"IFERROR(\n  IF(\n    OR(\n      ISBLANK(MP_6[[#This Row],[Päätelaite\nMittapiste]]),\n      ISBLANK(MP_6[[#This Row],[Koko\n Ød]]),\n      ISBLANK(MP_6[[#This Row],[Avaus\nmm]]),\n      ISBLANK(MP_6[[#This Row],[Paine\nPa]])\n    ),\n    \"\",\n    _xlfn.LET(\n      _xlpm.comp, MP_6[[#This Row],[Suunniteltu\nl/s]]*IF(\n        AND(MP_6[[#This Row],[-]]=\"P\", MP_6[[#This Row],[+]]<>\"T\"),\n        $H$174*MP_6[[#This Row],[Suunniteltu\nl/s]],\n        IF(\n          AND(MP_6[[#This Row],[+]]=\"T\", MP_6[[#This Row],[-]]<>\"P\"),\n          $G$174*MP_6[[#This Row],[Suunniteltu\nl/s]],\n          IF(AND(MP_6[[#This Row],[-]]=\"P\", MP_6[[#This Row],[+]]=\"T\"), \"T/P\", \"\")\n        )\n      )/SQRT(MP_6[[#This Row],[Paine\nPa]]),\n\n      _xlpm.filt, _xlfn._xlws.FILTER(\n              Hakemisto[],\n              (Hakemisto[Tyyppi]=MP_6[[#This Row],[Päätelaite\nMittapiste]]) *\n              (Hakemisto[Koko]=MP_6[[#This Row],[Koko\n Ød]]) *\n              (IFERROR(--Hakemisto[asento], -1E+99) = IFERROR(--MP_6[[#This Row],[Avaus\nmm]], -1E+99))\n           ),\n\n      _xlpm.colIndex, MATCH(\"k-arvo\", Hakemisto[#Headers], 0),\n      _xlpm.kValues, INDEX(_xlpm.filt, 0, _xlpm.colIndex),\n      _xlpm.diffs, ABS(_xlpm.kValues - _xlpm.comp),\n      _xlpm.minDiff, MIN(_xlpm.diffs),\n      INDEX(_xlpm.kValues, MATCH(_xlpm.minDiff, _xlpm.diffs, 0))\n    )\n  ),\n  \"\"\n)","v":""},{"$f":"_xlfn.LET(_xlpm.suunniteltu, INDIRECT(\"F\"&ROW()), _xlpm.mitattu, INDIRECT(\"H\"&ROW()), IF(OR(_xlpm.suunniteltu=\"\", _xlpm.mitattu=\"\", _xlpm.mitattu=0), \" \", (_xlpm.mitattu/_xlpm.suunniteltu)))","v":" "},{"$f":"IFERROR(IF(AND(MP_6[[#This Row],[-]]=\"P\", MP_6[[#This Row],[+]]<>\"T\"), $H$174*MP_6[[#This Row],[Suunniteltu\nl/s]]/100,\n   IF(AND(MP_6[[#This Row],[+]]=\"T\", MP_6[[#This Row],[-]]<>\"P\"), $G$174*MP_6[[#This Row],[Suunniteltu\nl/s]]/100,\n      IF(AND(MP_6[[#This Row],[-]]=\"P\", MP_6[[#This Row],[+]]=\"T\"), \"T/P\", \"\")\n   )\n),\"\")","v":""},{"$f":"IFERROR(IF(MP_6[[#This Row],[tulo]]=TRUE,\"T\",\"\"),\"\")","v":""},{"$f":"IFERROR(IF(MP_6[[#This Row],[poisto]]=TRUE,\"P\",\"\"),\"\")","v":""},{"$f":"IFERROR(IF(\n    ISBLANK(MP_6[[#This Row],[Päätelaite\nMittapiste]]),\n    \"\",\n    IF(\n        SUM(\n            _xlfn._xlws.FILTER(\n                (Hakemisto[Tyyppi]=MP_6[[#This Row],[Päätelaite\nMittapiste]]) *\n                (Hakemisto[Koko]=MP_6[[#This Row],[Koko\n Ød]]) *\n                ((Hakemisto[Tulo]=\"x\") + (Hakemisto[Tulo]=1)),\n                (Hakemisto[Tyyppi]=MP_6[[#This Row],[Päätelaite\nMittapiste]])\n            )\n        ) > 0,\n        TRUE,\n        FALSE\n    )\n),\"\")","v":""},{"$f":"IFERROR(IF(\n    ISBLANK(MP_6[[#This Row],[Päätelaite\nMittapiste]]),\n    \"\",\n    IF(\n        SUM(\n            _xlfn._xlws.FILTER(\n                (Hakemisto[Tyyppi]=MP_6[[#This Row],[Päätelaite\nMittapiste]]) *\n                (Hakemisto[Koko]=MP_6[[#This Row],[Koko\n Ød]]) *\n                ((Hakemisto[Poisto]=\"x\") + (Hakemisto[Poisto]=1)),\n                (Hakemisto[Tyyppi]=MP_6[[#This Row],[Päätelaite\nMittapiste]])\n            )\n        ) > 0,\n        TRUE,\n        FALSE\n    )\n),\"\")","v":""},null,{"$f":"IF((MP_6[[#This Row],[★]]=\"\"),\"\",MP_6[[#This Row],[★]])","v":""}]
[{"$nulls":7},{"$f":"IFERROR(\n  _xlfn.LET(\n    _xlpm.paine, MP_6[[#This Row],[Paine\nPa]],\n    _xlpm.k,     MP_6[[#This Row],[Kerroin\nk-arvo]],\n    IF(OR(_xlpm.paine=\"\", _xlpm.k=\"\"), \"\", _xlpm.k*SQRT(_xlpm.paine))\n  ),\n\"\")","v":""},{"$f":"IF(\n  MP_6[[#This Row],[Lukitse\navaus]]<>\"\",\n  VALUE(MP_6[[#This Row],[Lukitse\navaus]]),\n  säätöasento(\n    MP_6[[#This Row],[Päätelaite\nMittapiste]],\n    MP_6[[#This Row],[Koko\n Ød]],\n    MP_6[[#This Row],[Tavoite \nl/s]],\n    MP_6[[#This Row],[Paine\nPa]],\n    Hakemisto[]\n  )\n)","v":""},{"$f":"IFERROR(\n  IF(\n    OR(\n      ISBLANK(MP_6[[#This Row],[Päätelaite\nMittapiste]]),\n      ISBLANK(MP_6[[#This Row],[Koko\n Ød]]),\n      ISBLANK(MP_6[[#This Row],[Avaus\nmm]]),\n      ISBLANK(MP_6[[#This Row],[Paine\nPa]])\n    ),\n    \"\",\n    _xlfn.LET(\n      _xlpm.comp, MP_6[[#This Row],[Suunniteltu\nl/s]]*IF(\n        AND(MP_6[[#This Row],[-]]=\"P\", MP_6[[#This Row],[+]]<>\"T\"),\n        $H$174*MP_6[[#This Row],[Suunniteltu\nl/s]],\n        IF(\n          AND(MP_6[[#This Row],[+]]=\"T\", MP_6[[#This Row],[-]]<>\"P\"),\n          $G$174*MP_6[[#This Row],[Suunniteltu\nl/s]],\n          IF(AND(MP_6[[#This Row],[-]]=\"P\", MP_6[[#This Row],[+]]=\"T\"), \"T/P\", \"\")\n        )\n      )/SQRT(MP_6[[#This Row],[Paine\nPa]]),\n\n      _xlpm.filt, _xlfn._xlws.FILTER(\n              Hakemisto[],\n              (Hakemisto[Tyyppi]=MP_6[[#This Row],[Päätelaite\nMittapiste]]) *\n              (Hakemisto[Koko]=MP_6[[#This Row],[Koko\n Ød]]) *\n              (IFERROR(--Hakemisto[asento], -1E+99) = IFERROR(--MP_6[[#This Row],[Avaus\nmm]], -1E+99))\n           ),\n\n      _xlpm.colIndex, MATCH(\"k-arvo\", Hakemisto[#Headers], 0),\n      _xlpm.kValues, INDEX(_xlpm.filt, 0, _xlpm.colIndex),\n      _xlpm.diffs, ABS(_xlpm.kValues - _xlpm.comp),\n      _xlpm.minDiff, MIN(_xlpm.diffs),\n      INDEX(_xlpm.kValues, MATCH(_xlpm.minDiff, _xlpm.diffs, 0))\n    )\n  ),\n  \"\"\n)","v":""},{"$f":"_xlfn.LET(_xlpm.suunniteltu, INDIRECT(\"F\"&ROW()), _xlpm.mitattu, INDIRECT(\"H\"&ROW()), IF(OR(_xlpm.suunniteltu=\"\", _xlpm.mitattu=\"\", _xlpm.mitattu=0), \" \", (_xlpm.mitattu/_xlpm.suunniteltu)))","v":" "},{"$f":"IFERROR(IF(AND(MP_6[[#This Row],[-]]=\"P\", MP_6[[#This Row],[+]]<>\"T\"), $H$174*MP_6[[#This Row],[Suunniteltu\nl/s]]/100,\n   IF(AND(MP_6[[#This Row],[+]]=\"T\", MP_6[[#This Row],[-]]<>\"P\"), $G$174*MP_6[[#This Row],[Suunniteltu\nl/s]]/100,\n      IF(AND(MP_6[[#This Row],[-]]=\"P\", MP_6[[#This Row],[+]]=\"T\"), \"T/P\", \"\")\n   )\n),\"\")","v":""},{"$f":"IFERROR(IF(MP_6[[#This Row],[tulo]]=TRUE,\"T\",\"\"),\"\")","v":""},{"$f":"IFERROR(IF(MP_6[[#This Row],[poisto]]=TRUE,\"P\",\"\"),\"\")","v":""},{"$f":"IFERROR(IF(\n    ISBLANK(MP_6[[#This Row],[Päätelaite\nMittapiste]]),\n    \"\",\n    IF(\n        SUM(\n            _xlfn._xlws.FILTER(\n                (Hakemisto[Tyyppi]=MP_6[[#This Row],[Päätelaite\nMittapiste]]) *\n                (Hakemisto[Koko]=MP_6[[#This Row],[Koko\n Ød]]) *\n                ((Hakemisto[Tulo]=\"x\") + (Hakemisto[Tulo]=1)),\n                (Hakemisto[Tyyppi]=MP_6[[#This Row],[Päätelaite\nMittapiste]])\n            )\n        ) > 0,\n        TRUE,\n        FALSE\n    )\n),\"\")","v":""},{"$f":"IFERROR(IF(\n    ISBLANK(MP_6[[#This Row],[Päätelaite\nMittapiste]]),\n    \"\",\n    IF(\n        SUM(\n            _xlfn._xlws.FILTER(\n                (Hakemisto[Tyyppi]=MP_6[[#This Row],[Päätelaite\nMittapiste]]) *\n                (Hakemisto[Koko]=MP_6[[#This Row],[Koko\n Ød]]) *\n                ((Hakemisto[Poisto]=\"x\") + (Hakemisto[Poisto]=1)),\n                (Hakemisto[Tyyppi]=MP_6[[#This Row],[Päätelaite\nMittapiste]])\n            )\n        ) > 0,\n        TRUE,\n        FALSE\n    )\n),\"\")","v":""},null,{"$f":"IF((MP_6[[#This Row],[★]]=\"\"),\"\",MP_6[[#This Row],[★]])","v":""}]
[{"$nulls":4},{"$f":"IFERROR(\n  _xlfn.LET(\n    _xlpm.mit, SUMIFS(\n      MP_6[Mitattu\nl/s],\n      MP_6[-],\n      \"P\"\n    ),\n    _xlpm.suu, SUMIFS(\n      MP_6[Suunniteltu\nl/s],\n      MP_6[-],\n      \"P\"\n    ),\n    _xlpm.diff, IF(_xlpm.suu<>0, (_xlpm.mit / _xlpm.suu), \"\"),\n    _xlpm.r, ROUND(_xlpm.diff*100, 1),\n    IF(_xlpm.r<>\"\", _xlpm.r & \" (P%)\", \"\")\n  ),\n  \"\"\n)","v":""},{"$f":"IFERROR(\n  _xlfn.LET(\n    _xlpm.s, SUMIFS(\n      MP_6[Suunniteltu\nl/s],\n      MP_6[-],\n      \"P\"\n    ),\n    _xlpm.r, ROUND(_xlpm.s, 1),\n    IF(_xlpm.r>0,  _xlpm.r & \" l/s (Poisto suunnit.)\", \"\")\n  ),\n  \"\"\n)","v":""},null,{"$f":"IFERROR(\n  _xlfn.LET(\n    _xlpm.s, SUMIFS(\n      MP_6[Mitattu\nl/s],\n      MP_6[-],\n      \"P\"\n    ),\n    _xlpm.r, ROUND(_xlpm.s, 1),\n    IF(_xlpm.r>0,  _xlpm.r & \" l/s (Poisto mitattu)\", \"\")\n  ),\n  \"\"\n)","v":""}]
[null,6,"↑",{"$f":"IFERROR(\n  _xlfn.LET(\n    _xlpm.s,\n      SUMIFS(\n        MP_6[Mitattu\nl/s],\n        MP_6[+], \"\",\n        MP_6[-], \"\"\n      )\n    +\n      SUMIFS(\n        MP_6[Mitattu\nl/s],\n        MP_6[+], \"T\",\n        MP_6[-], \"P\"\n      ),\n    _xlpm.r, ROUND(_xlpm.s, 1),\n    IF(_xlpm.r>0, \"tarkista T/P \" & _xlpm.r & \" l/s\", \"\")\n  ),\n  \"\"\n)","v":""},{"$f":"IFERROR(\n  _xlfn.LET(\n    _xlpm.mit, SUMIFS(\n      MP_6[Mitattu\nl/s],\n      MP_6[+],\n      \"T\"\n    ),\n    _xlpm.suu, SUMIFS(\n      MP_6[Suunniteltu\nl/s],\n      MP_6[+],\n      \"T\"\n    ),\n    _xlpm.diff, IF(_xlpm.suu<>0, (_xlpm.mit / _xlpm.suu), \"\"),\n    _xlpm.r, ROUND(_xlpm.diff*100, 1),\n    IF(_xlpm.r<>\"\", _xlpm.r & \" (T%)\", \"\")\n  ),\n  \"\"\n)","v":""},{"$f":"IFERROR(\n  _xlfn.LET(\n    _xlpm.s, SUMIFS(\n      MP_6[Suunniteltu\nl/s],\n      MP_6[+],\n      \"T\"\n    ),\n    _xlpm.r, ROUND(_xlpm.s, 1),\n    IF(_xlpm.r>0, _xlpm.r & \" l/s (Tulo suunnit.)\", \"\")\n  ),\n  \"\"\n)","v":""},null,{"$f":"IFERROR(\n  _xlfn.LET(\n    _xlpm.s, SUMIFS(\n      MP_6[Mitattu\nl/s],\n      MP_6[+],\n      \"T\"\n    ),\n    _xlpm.r, ROUND(_xlpm.s, 1),\n    IF(_xlpm.r>0, _xlpm.r & \" l/s (Tulo mitattu)\", \"\")\n  ),\n  \"\"\n)","v":""}]
[{"$nulls":5},"Tavoite tulo % ->",{"$f":"IFERROR(INDEX(MP_REF6[Seuranta\n%]*100,\n    MATCH(\"RT\", MP_REF6[Merkitse RP / RT], 0)),\"100\")","v":"100"},{"$f":"IFERROR(INDEX(MP_REF6[Seuranta\n%]*100,\n    MATCH(\"RP\", MP_REF6[Merkitse RP / RT], 0)),\"100\")","v":"100"},"<-Tavoite poisto %"]

{"sheet":"Koostenäkymä","index":2,"n_rows":25,"n_cols":36,"rows_kept":25,"merged":[[0,0,3,2],[1,4,1,6],[1,7,1,8],[1,9,1,11],[2,4,2,6],[2,7,2,8],[2,9,2,11],[3,4,3,6],[3,7,3,8],[3,9,3,11],[4,4,4,6],[4,7,4,8],[4,9,4,11],[5,4,5,6],[5,7,5,8],[5,9,5,11],[6,4,6,6],[6,7,6,8],[6,9,6,11],[7,0,7,4],[7,5,7,8],[7,9,7,11],[8,0,8,1],[8,5,8,8],[8,9,8,11],[9,0,9,1],[9,5,9,8],[9,9,9,11],[10,0,10,1],[10,5,10,8],[10,9,10,11],[11,0,11,1],[11,5,11,8],[11,9,11,11],[12,0,12,1],[12,5,12,8],[12,9,12,11],[13,0,13,1],[13,5,13,8],[13,9,13,11],[14,0,14,1],[14,5,14,8],[14,9,14,11],[15,0,15,1],[15,2,15,4],[15,5,15,8],[15,9,15,11],[16,5,16,8],[16,9,16,11],[18,10,18,11],[19,10,19,11],[20,10,20,11],[21,10,21,11],[22,10,22,11],[23,2,23,8]]}
[{"$error":"#VALUE!"},null,null,"ILMANVAIHDON MITTAUSPÖYTÄKIRJA",{"$nulls":9},"Kohde:",null,{"$f":"IF(E2=\"\",\"\",_xlfn.CONCAT(E2,\", \",E3))","v":""},{"$nulls":5},{"$f":"_xlfn.IFS(J3=0,\"\",J3>0,J3)","v":""}]
[{"$nulls":3},"Kohde:",{"$nulls":3},"Tilaaja:",{"$nulls":5},{"$f":"_xlfn.LET(\n_xlpm.MPdata,  IF($AE$4, MP_BLOCK_TBL(\"MP_1\", $AE$6, $AE$7), \"\"),\n_xlpm.MP2data, IF($AF$4, MP_BLOCK_TBL(\"MP_2\", $AF$6, $AF$7), \"\"),\n_xlpm.MP3data, IF($AG$4, MP_BLOCK_TBL(\"MP_3\", $AG$6, $AG$7), \"\"),\n_xlpm.MP4data, IF($AH$4, MP_BLOCK_TBL(\"MP_4\", $AH$6, $AH$7), \"\"),\n_xlpm.MP5data, IF($AI$4, MP_BLOCK_TBL(\"MP_5\", $AI$6, $AI$7), \"\"),\n_xlpm.MP6data, IF($AJ$4, MP_BLOCK_TBL(\"MP_6\", $AJ$6, $AJ$7), \"\"),\n\n_xlpm.MP1sum, IF(AND($AE$4, $AE$5), MP_SUMMARY_TBL(\"MP_1\", $AE$6, $AE$7), \"\"),\n_xlpm.MP2sum, IF(AND($AF$4, $AF$5), MP_SUMMARY_TBL(\"MP_2\", $AF$6, $AF$7), \"\"),\n_xlpm.MP3sum, IF(AND($AG$4, $AG$5), MP_SUMMARY_TBL(\"MP_3\", $AG$6, $AG$7), \"\"),\n_xlpm.MP4sum, IF(AND($AH$4, $AH$5), MP_SUMMARY_TBL(\"MP_4\", $AH$6, $AH$7), \"\"),\n_xlpm.MP5sum, IF(AND($AI$4, $AI$5), MP_SUMMARY_TBL(\"MP_5\", $AI$6, $AI$7), \"\"),\n_xlpm.MP6sum, IF(AND($AJ$4, $AJ$5), MP_SUMMARY_TBL(\"MP_6\", $AJ$6, $AJ$7), \"\"),\n\n_xlpm.RefCols,\nMAX(\nIFERROR(COLUMNS(_xlpm.MPdata), 0),\nIFERROR(COLUMNS(_xlpm.MP2data), 0),\nIFERROR(COLUMNS(_xlpm.MP3data), 0),\nIFERROR(COLUMNS(_xlpm.MP4data), 0),\nIFERROR(COLUMNS(_xlpm.MP5data), 0),\nIFERROR(COLUMNS(_xlpm.MP6data), 0),\nIFERROR(COLUMNS(_xlpm.MP1sum), 0),\nIFERROR(COLUMNS(_xlpm.MP2sum), 0),\nIFERROR(COLUMNS(_xlpm.MP3sum), 0),\nIFERROR(COLUMNS(_xlpm.MP4sum), 0),\nIFERROR(COLUMNS(_xlpm.MP5sum), 0),\nIFERROR(COLUMNS(_xlpm.MP6sum), 0),\n1\n),\n\n_xlpm.Empty, _xlfn.LAMBDA(_xlpm.nCols,\n_xlfn.MAKEARRAY(1, _xlpm.nCols, _xlfn.LAMBDA(_xlpm.r,_xlpm.c, \"\"))\n),\n\n_xlpm.Spacer, _xlfn.MAKEARRAY(1, _xlpm.RefCols, _xlfn.LAMBDA(_xlpm.r,_xlpm.c, IF(_xlpm.c=1, \" \", \"\"))),\n\n_xlpm.Pad, _xlfn.LAMBDA(_xlpm.a,\n_xlfn.LET(\n_xlpm.r, IFERROR(ROWS(_xlpm.a), 0),\n_xlpm.c, IFERROR(COLUMNS(_xlpm.a), 0),\n_xlpm.d, _xlpm.RefCols - _xlpm.c,\nIF(\nOR(_xlpm.r=0, _xlpm.c=0),\n_xlpm.Empty(_xlpm.RefCols),\nIF(\n_xlpm.d<=0,\n_xlpm.a,\n_xlfn.HSTACK(\n_xlpm.a,\n_xlfn.MAKEARRAY(_xlpm.r, _xlpm.d, _xlfn.LAMBDA(_xlpm.rr,_xlpm.cc, \"\"))\n)\n)\n)\n)\n),\n\n_xlpm.HasMP1data, AND($AE$4, IFERROR(ROWS(_xlpm.MPdata), 0)>1),\n_xlpm.HasMP2data, AND($AF$4, IFERROR(ROWS(_xlpm.MP2data), 0)>1),\n_xlpm.HasMP3data, AND($AG$4, IFERROR(ROWS(_xlpm.MP3data), 0)>1),\n_xlpm.HasMP4data, AND($AH$4, IFERROR(ROWS(_xlpm.MP4data), 0)>1),\n_xlpm.HasMP5data, AND($AI$4, IFERROR(ROWS(_xlpm.MP5data), 0)>1),\n_xlpm.HasMP6data, AND($AJ$4, IFERROR(ROWS(_xlpm.MP6data), 0)>1),\n\n_xlpm.HasMP1sum, AND($AE$4, $AE$5, IFERROR(ROWS(_xlpm.MP1sum), 0)>1),\n_xlpm.HasMP2sum, AND($AF$4, $AF$5, IFERROR(ROWS(_xlpm.MP2sum), 0)>1),\n_xlpm.HasMP3sum, AND($AG$4, $AG$5, IFERROR(ROWS(_xlpm.MP3sum), 0)>1),\n_xlpm.HasMP4sum, AND($AH$4, $AH$5, IFERROR(ROWS(_xlpm.MP4sum), 0)>1),\n_xlpm.HasMP5sum, AND($AI$4, $AI$5, IFERROR(ROWS(_xlpm.MP5sum), 0)>1),\n_xlpm.HasMP6sum, AND($AJ$4, $AJ$5, IFERROR(ROWS(_xlpm.MP6sum), 0)>1),\n\n_xlpm.Block1, IF($AE$4,\n_xlfn.VSTACK(\nIF(_xlpm.HasMP1data, _xlpm.Pad(_xlpm.MPdata), _xlpm.Empty(_xlpm.RefCols)),\nIF(AND(_xlpm.HasMP1data, _xlpm.HasMP1sum), _xlpm.Spacer, _xlpm.Empty(_xlpm.RefCols)),\nIF(_xlpm.HasMP1sum, _xlpm.Pad(_xlpm.MP1sum), _xlpm.Empty(_xlpm.RefCols)),\nIF(_xlpm.HasMP1sum, _xlpm.Spacer, _xlpm.Empty(_xlpm.RefCols))\n),\n_xlpm.Empty(_xlpm.RefCols)\n),\n\n_xlpm.Block2, IF($AF$4,\n_xlfn.VSTACK(\nIF(_xlpm.HasMP2data, _xlpm.Pad(_xlpm.MP2data), _xlpm.Empty(_xlpm.RefCols)),\nIF(AND(_xlpm.HasMP2data, _xlpm.HasMP2sum), _xlpm.Spacer, _xlpm.Empty(_xlpm.RefCols)),\nIF(_xlpm.HasMP2sum, _xlpm.Pad(_xlpm.MP2sum), _xlpm.Empty(_xlpm.RefCols)),\nIF(_xlpm.HasMP2sum, _xlpm.Spacer, _xlpm.Empty(_xlpm.RefCols))\n),\n_xlpm.Empty(_xlpm.RefCols)\n),\n\n_xlpm.Block3, IF($AG$4,\n_xlfn.VSTACK(\nIF(_xlpm.HasMP3data, _xlpm.Pad(_xlpm.MP3data), _xlpm.Empty(_xlpm.RefCols)),\nIF(AND(_xlpm.HasMP3data, _xlpm.HasMP3sum), _xlpm.Spacer, _xlpm.Empty(_xlpm.RefCols)),\nIF(_xlpm.HasMP3sum, _xlpm.Pad(_xlpm.MP3sum), _xlpm.Empty(_xlpm.RefCols)),\nIF(_xlpm.HasMP3sum, _xlpm.Spacer, _xlpm.Empty(_xlpm.RefCols))\n),\n_xlpm.Empty(_xlpm.RefCols)\n),\n\n_xlpm.Block4, IF($AH$4,\n_xlfn.VSTACK(\nIF(_xlpm.HasMP4data, _xlpm.Pad(_xlpm.MP4data), _xlpm.Empty(_xlpm.RefCols)),\nIF(AND(_xlpm.HasMP4data, _xlpm.HasMP4sum), _xlpm.Spacer, _xlpm.Empty(_xlpm.RefCols)),\nIF(_xlpm.HasMP4sum, _xlpm.Pad(_xlpm.MP4sum), _xlpm.Empty(_xlpm.RefCols)),\nIF(_xlpm.HasMP4sum, _xlpm.Spacer, _xlpm.Empty(_xlpm.RefCols))\n),\n_xlpm.Empty(_xlpm.RefCols)\n),\n\n_xlpm.Block5, IF($AI$4,\n_xlfn.VSTACK(\nIF(_xlpm.HasMP5data, _xlpm.Pad(_xlpm.MP5data), _xlpm.Empty(_xlpm.RefCols)),\nIF(AND(_xlpm.HasMP5data, _xlpm.HasMP5sum), _xlpm.Spacer, _xlpm.Empty(_xlpm.RefCols)),\nIF(_xlpm.HasMP5sum, _xlpm.Pad(_xlpm.MP5sum), _xlpm.Empty(_xlpm.RefCols)),\nIF(_xlpm.HasMP5sum, _xlpm.Spacer, _xlpm.Empty(_xlpm.RefCols))\n),\n_xlpm.Empty(_xlpm.RefCols)\n),\n\n_xlpm.Block6, IF($AJ$4,\n_xlfn.VSTACK(\nIF(_xlpm.HasMP6data, _xlpm.Pad(_xlpm.MP6data), _xlpm.Empty(_xlpm.RefCols)),\nIF(AND(_xlpm.HasMP6data, _xlpm.HasMP6sum), _xlpm.Spacer, _xlpm.Empty(_xlpm.RefCols)),\nIF(_xlpm.HasMP6sum, _xlpm.Pad(_xlpm.MP6sum), _xlpm.Empty(_xlpm.RefCols)),\nIF(_xlpm.HasMP6sum, _xlpm.Spacer, _xlpm.Empty(_xlpm.RefCols))\n),\n_xlpm.Empty(_xlpm.RefCols)\n),\n\n_xlpm.MPout, _xlfn.VSTACK(_xlpm.Block1, _xlpm.Block2, _xlpm.Block3, _xlpm.Block4, _xlpm.Block5, _xlpm.Block6),\n\nMP_CLEAN_ROWS(_xlpm.MPout)\n)","v":"KRS\n№"},"Huone \nTila","Päätelaite\nMittapiste","Koko\n Ød","Paine\nPa","Suunniteltu\nl/s","Mitattu\nl/s","Avaus\nmm","Kerroin\nk-arvo","Ero l/s","Ero %","★",null,"Näytä taulukot ja huomiot:","ON"]
[{"$nulls":3},"Osoite:",{"$nulls":3},"Pöytäkirja pvm:",{"$nulls":5},1,"Olohuone","KSO",125,20,{"v":25,"d":"25.0"},{"v":17.88854381999832,"d":"17.9"},{"v":10,"d":"10.0"},{"v":4,"d":"4.0"},{"v":-7.111456180001682,"d":"-7.1"},{"v":-28.445824720006726,"d":"-28.4"},"",{"$nulls":5},1,2,3,4,5,6]
[{"$nulls":3},"Postinro:",{"$nulls":3},"Mittaaja:",{"$nulls":5},1,"KHH","ULA ","125/ 180° t-haara",8,{"v":25,"d":"25.0"},{"v":12.614784976368009,"d":"12.6"},{"v":12,"d":"12.0"},{"v":4.46,"d":"4.5"},{"v":-12.385215023631991,"d":"-12.4"},{"v":-49.540860094527964,"d":"-49.5"},"",{"$nulls":4},"taulukko",{"$f":"AND($AB$2=\"ON\", _xlfn.XLOOKUP(1, Näyttö_asetukset[Taulukko], Näyttö_asetukset[Näytä]=\"ON\", FALSE))","v":true},{"$f":"AND($AB$2=\"ON\", _xlfn.XLOOKUP(2, Näyttö_asetukset[Taulukko], Näyttö_asetukset[Näytä]=\"ON\", FALSE))","v":false},{"$f":"AND($AB$2=\"ON\", _xlfn.XLOOKUP(3, Näyttö_asetukset[Taulukko], Näyttö_asetukset[Näytä]=\"ON\", FALSE))","v":false},{"$f":"AND($AB$2=\"ON\", _xlfn.XLOOKUP(4, Näyttö_asetukset[Taulukko], Näyttö_asetukset[Näytä]=\"ON\", FALSE))","v":false},{"$f":"AND($AB$2=\"ON\", _xlfn.XLOOKUP(5, Näyttö_asetukset[Taulukko], Näyttö_asetukset[Näytä]=\"ON\", FALSE))","v":false},{"$f":"AND($AB$2=\"ON\", _xlfn.XLOOKUP(6, Näyttö_asetukset[Taulukko], Näyttö_asetukset[Näytä]=\"ON\", FALSE))","v":false}]
[{"$nulls":3},"Toimipaikka:",{"$nulls":3},"Puhelin:",{"$nulls":5}," ","","","","","","","","","","","",{"$nulls":4},"yhteenveto",{"$f":"AND($AB$2=\"ON\", _xlfn.XLOOKUP(1, Näyttö_asetukset[Taulukko], Näyttö_asetukset[Yhteenveto]=\"ON\", FALSE))","v":true},{"$f":"AND($AB$2=\"ON\", _xlfn.XLOOKUP(2, Näyttö_asetukset[Taulukko], Näyttö_asetukset[Yhteenveto]=\"ON\", FALSE))","v":true},{"$f":"AND($AB$2=\"ON\", _xlfn.XLOOKUP(3, Näyttö_asetukset[Taulukko], Näyttö_asetukset[Yhteenveto]=\"ON\", FALSE))","v":true},{"$f":"AND($AB$2=\"ON\", _xlfn.XLOOKUP(4, Näyttö_asetukset[Taulukko], Näyttö_asetukset[Yhteenveto]=\"ON\", FALSE))","v":true},{"$f":"AND($AB$2=\"ON\", _xlfn.XLOOKUP(5, Näyttö_asetukset[Taulukko], Näyttö_asetukset[Yhteenveto]=\"ON\", FALSE))","v":true},{"$f":"AND($AB$2=\"ON\", _xlfn.XLOOKUP(6, Näyttö_asetukset[Taulukko], Näyttö_asetukset[Yhteenveto]=\"ON\", FALSE))","v":false}]
[{"$nulls":3},"Kiinteistötunnus:",{"$nulls":3},"Sähköposti:",{"$nulls":5},"","","","","KRS","Poisto","Poisto","Tulo","Tulo","ΔT","ΔP","",{"$nulls":4},"tulot",{"$f":"AND($AB$2=\"ON\", _xlfn.XLOOKUP(1, Näyttö_asetukset[Taulukko], Näyttö_asetukset[Tulo]=\"ON\", FALSE))","v":true},{"$f":"AND($AB$2=\"ON\", _xlfn.XLOOKUP(2, Näyttö_asetukset[Taulukko], Näyttö_asetukset[Tulo]=\"ON\", FALSE))","v":true},{"$f":"AND($AB$2=\"ON\", _xlfn.XLOOKUP(3, Näyttö_asetukset[Taulukko], Näyttö_asetukset[Tulo]=\"ON\", FALSE))","v":true},{"$f":"AND($AB$2=\"ON\", _xlfn.XLOOKUP(4, Näyttö_asetukset[Taulukko], Näyttö_asetukset[Tulo]=\"ON\", FALSE))","v":true},{"$f":"AND($AB$2=\"ON\", _xlfn.XLOOKUP(5, Näyttö_asetukset[Taulukko], Näyttö_asetukset[Tulo]=\"ON\", FALSE))","v":true},{"$f":"AND($AB$2=\"ON\", _xlfn.XLOOKUP(6, Näyttö_asetukset[Taulukko], Näyttö_asetukset[Tulo]=\"ON\", FALSE))","v":false}]
[{"$nulls":13},"","","","","№","mitattu","suun.","mitattu","suun.","%","%","",{"$nulls":4},"poistot",{"$f":"AND($AB$2=\"ON\", _xlfn.XLOOKUP(1, Näyttö_asetukset[Taulukko], Näyttö_asetukset[Poisto]=\"ON\", FALSE))","v":true},{"$f":"AND($AB$2=\"ON\", _xlfn.XLOOKUP(2, Näyttö_asetukset[Taulukko], Näyttö_asetukset[Poisto]=\"ON\", FALSE))","v":true},{"$f":"AND($AB$2=\"ON\", _xlfn.XLOOKUP(3, Näyttö_asetukset[Taulukko], Näyttö_asetukset[Poisto]=\"ON\", FALSE))","v":true},{"$f":"AND($AB$2=\"ON\", _xlfn.XLOOKUP(4, Näyttö_asetukset[Taulukko], Näyttö_asetukset[Poisto]=\"ON\", FALSE))","v":true},{"$f":"AND($AB$2=\"ON\", _xlfn.XLOOKUP(5, Näyttö_asetukset[Taulukko], Näyttö_asetukset[Poisto]=\"ON\", FALSE))","v":true},{"$f":"AND($AB$2=\"ON\", _xlfn.XLOOKUP(6, Näyttö_asetukset[Taulukko], Näyttö_asetukset[Poisto]=\"ON\", FALSE))","v":false}]
["Mittausasetukset ja olosuhteet",{"$nulls":4},"Mittauspäivä(t):",{"$nulls":7},"","","","",1,{"v":-17.88854381999832,"d":"-17.9"},{"v":-25,"d":"-25.0"},{"v":12.614784976368009,"d":"12.6"},{"v":25,"d":"25.0"},{"v":-49.540860094527964,"d":"-49.5"},{"v":-28.445824720006726,"d":"-28.4"},""]
["asetuksen kuvaus",null,"Tulo , %","Poisto, %","Asetus","Suodattimet vaihdettu, pvm:",{"$nulls":7},"","","","","Yht:",{"v":-17.88854381999832,"d":"-17.9"},{"v":-25,"d":"-25.0"},{"v":12.614784976368009,"d":"12.6"},{"v":25,"d":"25.0"},"","",""]
["Poissa:",null,"-","-",1,"Suunniteltu ilmavirtaero +/-:",{"$nulls":7},"","","","","%:","71,6%","","50,5%","","","",""]
["(asetusarvo, varaus):",null,"-","-",2,"Huoneiston paine-ero ulkoilmaan:",{"$nulls":7}," ","","","","","","","","","","",""]
["Kotona:",null,"-","-",3,"Mittalaitteena käytetty:",{"$nulls":20},"Koostenäkymän"]
["(asetusarvo, varaus):",null,"-","-",4,"Mittalaitteen tarkkuus:",{"$nulls":20},"asetukset"]
["Tehostus:",null,"-","-",5,"Mittarin kalibrointipäivämäärä:",{"$nulls":20},10,"Matala säätöpaine"]
["Liesikuvun kompensointi:",null,"-","-","-","Lämpötila ja tuulen nopeus:",{"$nulls":20},"-"]
[{"$nulls":26},{"v":20,"d":"20 %"},"Suurin hyväksyttävä poikkeama, ero %"]
["Mittauspöytäkirjan tiedot asetuksella:"]
[null,"Muut asetusarvot:",{"$nulls":5},"Paine-erot vaipan yli mitattuna:",{"$nulls":19},"Taulukko","Näytä","Yhteenveto","Tulo","Poisto"]
[null,"Konemalli:",{"$nulls":5},"sijainti:","ulko-ovi","takaovi","yläkerta",{"$nulls":16},1,"ON","ON","ON","ON"]
[null,"C02 raja-arvot:",{"$nulls":5},"Poissa:",{"$nulls":19},2,"OFF","ON","ON","ON"]
[null,"Lämpötila aset. (Tulo):",{"$nulls":5},"Kotona:",{"$nulls":19},3,"OFF","ON","ON","ON"]
[null,"Kosteus raja-arvo:",{"$nulls":5},"Tehostus:",{"$nulls":19},4,"OFF","ON","ON","ON"]
[null,"Aikaohjelma:",{"$nulls":5},"Liesikupu auki:",{"$nulls":19},5,"OFF","ON","ON","ON"]
["Nro:","Huomiot:","                                             Huomiot ja havainnot"]
[{"$f":"_xlfn.LET(\n  _xlpm.trig, $AB$2=\"ON\",\n\n  IF(\n    NOT(_xlpm.trig),\n    \"\",\n    _xlfn.LET(\n      _xlpm.r, _xlfn.VSTACK(\n        MP_HUOMIO_BLOCK(\"MP_1\"),\n        MP_HUOMIO_BLOCK(\"MP_2\"),\n        MP_HUOMIO_BLOCK(\"MP_3\"),\n        MP_HUOMIO_BLOCK(\"MP_4\"),\n        MP_HUOMIO_BLOCK(\"MP_5\"),\n        MP_HUOMIO_BLOCK(\"MP_6\")\n      ),\n      IFERROR(\n        _xlfn._xlws.FILTER(\n          _xlpm.r,\n          _xlfn.BYROW(_xlpm.r, _xlfn.LAMBDA(_xlpm.x, SUM(--(_xlpm.x<>\"\"))>0))\n        ),\n        \"\"\n      )\n    )\n  )\n)","v":""}]

{"sheet":"k-arvo tietokanta","index":3,"n_rows":30137,"n_cols":42,"rows_kept":4500,"cut":true,"merged":[[0,0,0,3],[59,0,61,6],[59,23,61,25],[59,26,61,27],[59,30,61,37]],"bounds":{"rows_first":2000,"rows_last":500,"rows_between":2000,"halvings":0}}
["Mittauspöytäkirjassa\nkäytetyt k-arvot"]
[{"$f":"IFERROR(_xlfn.VSTACK(\n  {\"Päätelaite\",\"Koko Ød\",\"Avaus mm\",\"k-arvo\"},\n  _xlfn._xlws.SORT(\n    _xlfn._xlws.SORT(\n      _xlfn.UNIQUE(\n        _xlfn._xlws.FILTER(\n          _xlfn.VSTACK(\n            CHOOSE({1,2,3,4},\n              MP_1[Päätelaite\nMittapiste],\n              MP_1[Koko\n Ød],\n              MP_1[Avaus\nmm],\n              MP_1[Kerroin\nk-arvo]\n            ),\n            CHOOSE({1,2,3,4},#REF!,#REF!,#REF!,#REF!\n            )\n          ),\n          (INDEX(\n             _xlfn.VSTACK(\n               MP_1[Päätelaite\nMittapiste],#REF!\n             ),,\n             1\n           )<>\"\")\n          *\n          (INDEX(\n             _xlfn.VSTACK(\n               MP_1[Päätelaite\nMittapiste],#REF!\n             ),,\n             1\n           )<>0)\n          *\n          (INDEX(\n             _xlfn.VSTACK(\n               MP_1[Kerroin\nk-arvo],#REF!\n             ),,\n             1\n           )<>\"\")\n        )\n      ),\n      3,-1\n    ),\n    1,-1\n  )\n),\"\")","v":""}]
{"$rows_empty":56}
[{"$nulls":37},"2025-05-18"]
["Hakemisto",{"$nulls":22},"Sisällysluettelo",null,null,"Sisällysluettelo",{"$nulls":3},"Koko tietokanta"]
[]
[{"$nulls":41},"Päätelaitejärjestäjä"]
["valmistaja","Tyyppi","Koko","asento","k-arvo","Tulo","Poisto",{"$nulls":5},{"$f":"_xlfn.VSTACK(\n  {\"Valmistaja\",\"Päätelaite\",\"Koko Ød\",\"Avaus mm\",\"k-arvo\",\"Tulo\",\"Poisto\",\"Kommentti\"},\n_xlfn.LET(\n    _xlpm.valmistajat, _xlfn._xlws.FILTER(Sisällysluettelo[Valmistaja], Sisällysluettelo[Sisällytä \nhakemistoon]=\"x\"),\n    _xlpm.päätelaitteet, _xlfn._xlws.FILTER(Sisällysluettelo[Päätelaite], Sisällysluettelo[Sisällytä \nhakemistoon]=\"x\"),\n\n    _xlpm.sarakeLkm, COLUMNS(Tietopankki[]),\n    _xlpm.tyhjäRivi, _xlfn.SEQUENCE(1, _xlpm.sarakeLkm, \"\"),\n\n    _xlpm.firstMatch, _xlfn.LET(\n        _xlpm.val, INDEX(_xlpm.valmistajat, 1),\n        _xlpm.pt, INDEX(_xlpm.päätelaitteet, 1),\n        IFERROR(\n            _xlfn._xlws.FILTER(Tietopankki[],\n                (Tietopankki[valmistaja]=_xlpm.val) * (Tietopankki[Päätelaite]=_xlpm.pt),\n                \"\"),\n            _xlpm.tyhjäRivi\n        )\n    ),\n\n    _xlpm.yhdistetty, _xlfn.REDUCE(_xlpm.firstMatch, _xlfn.SEQUENCE(ROWS(_xlpm.valmistajat)-1),\n        _xlfn.LAMBDA(_xlpm.acc,_xlpm.i,\n            _xlfn.LET(\n                _xlpm.val, INDEX(_xlpm.valmistajat, _xlpm.i+1),\n                _xlpm.pt, INDEX(_xlpm.päätelaitteet, _xlpm.i+1),\n                _xlpm.uudet, IFERROR(\n                    _xlfn._xlws.FILTER(Tietopankki[],\n                        (Tietopankki[valmistaja]=_xlpm.val) * (Tietopankki[Päätelaite]=_xlpm.pt),\n                        \"\"),\n                    _xlpm.tyhjäRivi\n                ),\n                _xlfn.VSTACK(_xlpm.acc, _xlpm.uudet)\n            )\n        )\n    ),\n\n    _xlpm.data, IFERROR(_xlfn._xlws.FILTER(_xlpm.yhdistetty, INDEX(_xlpm.yhdistetty,,1)<>\"\"), _xlpm.tyhjäRivi),\n\n    _xlpm.OnPrioriteetti, COUNTA(Päätelaite_valinta[])>0,\n    _xlpm.varaLista, IF(_xlpm.OnPrioriteetti, Päätelaite_valinta[], {\"\"}),\n\n    _xlpm.Ensisijainen, IFERROR(\n        _xlfn._xlws.FILTER(_xlpm.data, COUNTIF(_xlpm.varaLista, INDEX(_xlpm.data,,2))>0, \"\"),\n        _xlpm.tyhjäRivi\n    ),\n\n    _xlpm.Toissijainen, IF(_xlpm.OnPrioriteetti,\n        IFERROR(_xlfn._xlws.FILTER(_xlpm.data, COUNTIF(_xlpm.varaLista, INDEX(_xlpm.data,,2))=0, \"\"), _xlpm.tyhjäRivi),\n        _xlpm.data\n    ),\n\n    _xlpm.sortedEnsisijainen, IF(COLUMNS(_xlpm.Ensisijainen)>=4,\n        _xlfn.SORTBY(_xlpm.Ensisijainen,\n            IFERROR(MATCH(INDEX(_xlpm.Ensisijainen,,2), _xlpm.varaLista, 0), 99999), 1,\n            INDEX(_xlpm.Ensisijainen,,3), 1,\n            INDEX(_xlpm.Ensisijainen,,4), -1),\n        _xlpm.Ensisijainen\n    ),\n\n    _xlpm.sortedToissijainen, IF(COLUMNS(_xlpm.Toissijainen)>=4,\n        _xlfn.SORTBY(_xlpm.Toissijainen,\n            INDEX(_xlpm.Toissijainen,,2), 1,\n            INDEX(_xlpm.Toissijainen,,3), 1,\n            INDEX(_xlpm.Toissijainen,,4), -1),\n        _xlpm.Toissijainen\n    ),\n\n    IF(_xlpm.OnPrioriteetti,\n        IF(ROWS(_xlpm.Ensisijainen)=0,\n            _xlpm.sortedToissijainen,\n            _xlfn.VSTACK(_xlpm.sortedEnsisijainen, _xlpm.sortedToissijainen)\n        ),\n        _xlpm.sortedToissijainen\n    ))\n)","v":"Valmistaja"},"Päätelaite","Koko Ød","Avaus mm","k-arvo","Tulo","Poisto","Kommentti",{"$nulls":3},"Sisällytä \nhakemistoon","Valmistaja","Päätelaite","Valmistaja","Päätelaite",null,null,"valmistaja","Päätelaite","Koko + K-arvon määritysvaatimukset \n(puh.kulma/sektori, suojaet., osa…)","Säätö-asento","k-arvo","Tulo","Poisto","Huomiosarake",{"$nulls":3},"Päätelaite nimi"]
[{"$f":"IFERROR(IF(INDIRECT(\"M\"&ROW())=0,\"\",INDIRECT(\"M\"&ROW())),\"\")","v":"FläktGroup"},{"$f":"IFERROR(IF(INDIRECT(\"N\"&ROW())=0,\"\",INDIRECT(\"N\"&ROW())),\"\")","v":"KSO"},{"$f":"IFERROR(IF(INDIRECT(\"O\"&ROW())=0,\"\",INDIRECT(\"O\"&ROW())),\"\")","v":100},{"$f":"IFERROR(IF(INDIRECT(\"P\"&ROW())=0,\"0\",INDIRECT(\"P\"&ROW())),\"\")","v":10},{"$f":"IFERROR(IF(INDIRECT(\"Q\"&ROW())=0,\"\",INDIRECT(\"Q\"&ROW())),\"\")","v":2.8},{"$f":"IFERROR(IF(INDIRECT(\"R\"&ROW())=0,\"\",INDIRECT(\"R\"&ROW())),\"\")","v":""},{"$f":"IFERROR(IF(INDIRECT(\"S\"&ROW())=0,\"\",INDIRECT(\"S\"&ROW())),\"\")","v":"x"},{"$nulls":5},"FläktGroup","KSO",100,10,2.8,0,"x",0,{"$nulls":4},{"$f":"IFERROR(IF(INDIRECT(\"AA\"&ROW())=0,\"\",INDIRECT(\"AA\"&ROW())),\"\")","v":"Climecon"},{"$f":"IFERROR(IF(INDIRECT(\"AB\"&ROW())=0,\"\",INDIRECT(\"AB\"&ROW())),\"\")","v":"AIRA"},{"$f":"_xlfn._xlws.SORT(_xlfn.UNIQUE(_xlfn._xlws.FILTER(Tietopankki[[valmistaja]:[Päätelaite]], Tietopankki[valmistaja]<>0)), 1, 1, 0)","v":"Climecon"},"AIRA",null,null,"FläktGroup","KSO",100,10,2.8,0,"x",0,{"$nulls":3},"KSO"]
[{"$f":"IFERROR(IF(INDIRECT(\"M\"&ROW())=0,\"\",INDIRECT(\"M\"&ROW())),\"\")","v":"FläktGroup"},{"$f":"IFERROR(IF(INDIRECT(\"N\"&ROW())=0,\"\",INDIRECT(\"N\"&ROW())),\"\")","v":"KSO"},{"$f":"IFERROR(IF(INDIRECT(\"O\"&ROW())=0,\"\",INDIRECT(\"O\"&ROW())),\"\")","v":100},{"$f":"IFERROR(IF(INDIRECT(\"P\"&ROW())=0,\"0\",INDIRECT(\"P\"&ROW())),\"\")","v":9},{"$f":"IFERROR(IF(INDIRECT(\"Q\"&ROW())=0,\"\",INDIRECT(\"Q\"&ROW())),\"\")","v":2.7},{"$f":"IFERROR(IF(INDIRECT(\"R\"&ROW())=0,\"\",INDIRECT(\"R\"&ROW())),\"\")","v":""},{"$f":"IFERROR(IF(INDIRECT(\"S\"&ROW())=0,\"\",INDIRECT(\"S\"&ROW())),\"\")","v":"x"},{"$nulls":5},"FläktGroup","KSO",100,9,2.7,"00:00:00","x","00:00:00",{"$nulls":4},{"$f":"IFERROR(IF(INDIRECT(\"AA\"&ROW())=0,\"\",INDIRECT(\"AA\"&ROW())),\"\")","v":"Climecon"},{"$f":"IFERROR(IF(INDIRECT(\"AB\"&ROW())=0,\"\",INDIRECT(\"AB\"&ROW())),\"\")","v":"BVHR/BVKR"},"Climecon","BVHR/BVKR",null,null,"FläktGroup","KSO",100,9,2.7,0,"x",0,{"$nulls":3},"KTS"]
[{"$f":"IFERROR(IF(INDIRECT(\"M\"&ROW())=0,\"\",INDIRECT(\"M\"&ROW())),\"\")","v":"FläktGroup"},{"$f":"IFERROR(IF(INDIRECT(\"N\"&ROW())=0,\"\",INDIRECT(\"N\"&ROW())),\"\")","v":"KSO"},{"$f":"IFERROR(IF(INDIRECT(\"O\"&ROW())=0,\"\",INDIRECT(\"O\"&ROW())),\"\")","v":100},{"$f":"IFERROR(IF(INDIRECT(\"P\"&ROW())=0,\"0\",INDIRECT(\"P\"&ROW())),\"\")","v":8},{"$f":"IFERROR(IF(INDIRECT(\"Q\"&ROW())=0,\"\",INDIRECT(\"Q\"&ROW())),\"\")","v":2.6},{"$f":"IFERROR(IF(INDIRECT(\"R\"&ROW())=0,\"\",INDIRECT(\"R\"&ROW())),\"\")","v":""},{"$f":"IFERROR(IF(INDIRECT(\"S\"&ROW())=0,\"\",INDIRECT(\"S\"&ROW())),\"\")","v":"x"},{"$nulls":5},"FläktGroup","KSO",100,8,2.6,0,"x",0,{"$nulls":3},"x",{"$f":"IFERROR(IF(INDIRECT(\"AA\"&ROW())=0,\"\",INDIRECT(\"AA\"&ROW())),\"\")","v":"Climecon"},{"$f":"IFERROR(IF(INDIRECT(\"AB\"&ROW())=0,\"\",INDIRECT(\"AB\"&ROW())),\"\")","v":"CLIK"},"Climecon","CLIK",null,null,"FläktGroup","KSO",100,8,2.6,0,"x",0,{"$nulls":3},"KSU"]
[{"$f":"IFERROR(IF(INDIRECT(\"M\"&ROW())=0,\"\",INDIRECT(\"M\"&ROW())),\"\")","v":"FläktGroup"},{"$f":"IFERROR(IF(INDIRECT(\"N\"&ROW())=0,\"\",INDIRECT(\"N\"&ROW())),\"\")","v":"KSO"},{"$f":"IFERROR(IF(INDIRECT(\"O\"&ROW())=0,\"\",INDIRECT(\"O\"&ROW())),\"\")","v":100},{"$f":"IFERROR(IF(INDIRECT(\"P\"&ROW())=0,\"0\",INDIRECT(\"P\"&ROW())),\"\")","v":7},{"$f":"IFERROR(IF(INDIRECT(\"Q\"&ROW())=0,\"\",INDIRECT(\"Q\"&ROW())),\"\")","v":2.5},{"$f":"IFERROR(IF(INDIRECT(\"R\"&ROW())=0,\"\",INDIRECT(\"R\"&ROW())),\"\")","v":""},{"$f":"IFERROR(IF(INDIRECT(\"S\"&ROW())=0,\"\",INDIRECT(\"S\"&ROW())),\"\")","v":"x"},{"$nulls":5},"FläktGroup","KSO",100,7,2.5,0,"x",0,{"$nulls":4},{"$f":"IFERROR(IF(INDIRECT(\"AA\"&ROW())=0,\"\",INDIRECT(\"AA\"&ROW())),\"\")","v":"Climecon"},{"$f":"IFERROR(IF(INDIRECT(\"AB\"&ROW())=0,\"\",INDIRECT(\"AB\"&ROW())),\"\")","v":"CLIK-S"},"Climecon","CLIK-S",null,null,"FläktGroup","KSO",100,7,2.5,0,"x",0,{"$nulls":3},"STQA"]
[{"$f":"IFERROR(IF(INDIRECT(\"M\"&ROW())=0,\"\",INDIRECT(\"M\"&ROW())),\"\")","v":"FläktGroup"},{"$f":"IFERROR(IF(INDIRECT(\"N\"&ROW())=0,\"\",INDIRECT(\"N\"&ROW())),\"\")","v":"KSO"},{"$f":"IFERROR(IF(INDIRECT(\"O\"&ROW())=0,\"\",INDIRECT(\"O\"&ROW())),\"\")","v":100},{"$f":"IFERROR(IF(INDIRECT(\"P\"&ROW())=0,\"0\",INDIRECT(\"P\"&ROW())),\"\")","v":6},{"$f":"IFERROR(IF(INDIRECT(\"Q\"&ROW())=0,\"\",INDIRECT(\"Q\"&ROW())),\"\")","v":2.4},{"$f":"IFERROR(IF(INDIRECT(\"R\"&ROW())=0,\"\",INDIRECT(\"R\"&ROW())),\"\")","v":""},{"$f":"IFERROR(IF(INDIRECT(\"S\"&ROW())=0,\"\",INDIRECT(\"S\"&ROW())),\"\")","v":"x"},{"$nulls":5},"FläktGroup","KSO",100,6,2.4,0,"x",0,{"$nulls":4},{"$f":"IFERROR(IF(INDIRECT(\"AA\"&ROW())=0,\"\",INDIRECT(\"AA\"&ROW())),\"\")","v":"Climecon"},{"$f":"IFERROR(IF(INDIRECT(\"AB\"&ROW())=0,\"\",INDIRECT(\"AB\"&ROW())),\"\")","v":"DINO-T"},"Climecon","DINO-T",null,null,"FläktGroup","KSO",100,6,2.4,0,"x",0,{"$nulls":3},"KIR"]
[{"$f":"IFERROR(IF(INDIRECT(\"M\"&ROW())=0,\"\",INDIRECT(\"M\"&ROW())),\"\")","v":"FläktGroup"},{"$f":"IFERROR(IF(INDIRECT(\"N\"&ROW())=0,\"\",INDIRECT(\"N\"&ROW())),\"\")","v":"KSO"},{"$f":"IFERROR(IF(INDIRECT(\"O\"&ROW())=0,\"\",INDIRECT(\"O\"&ROW())),\"\")","v":100},{"$f":"IFERROR(IF(INDIRECT(\"P\"&ROW())=0,\"0\",INDIRECT(\"P\"&ROW())),\"\")","v":5},{"$f":"IFERROR(IF(INDIRECT(\"Q\"&ROW())=0,\"\",INDIRECT(\"Q\"&ROW())),\"\")","v":2.3},{"$f":"IFERROR(IF(INDIRECT(\"R\"&ROW())=0,\"\",INDIRECT(\"R\"&ROW())),\"\")","v":""},{"$f":"IFERROR(IF(INDIRECT(\"S\"&ROW())=0,\"\",INDIRECT(\"S\"&ROW())),\"\")","v":"x"},{"$nulls":5},"FläktGroup","KSO",100,5,2.3,0,"x",0,{"$nulls":4},{"$f":"IFERROR(IF(INDIRECT(\"AA\"&ROW())=0,\"\",INDIRECT(\"AA\"&ROW())),\"\")","v":"Climecon"},{"$f":"IFERROR(IF(INDIRECT(\"AB\"&ROW())=0,\"\",INDIRECT(\"AB\"&ROW())),\"\")","v":"DODS"},"Climecon","DODS",null,null,"FläktGroup","KSO",100,5,2.3,0,"x",0,{"$nulls":3},"IRIS"]
[{"$f":"IFERROR(IF(INDIRECT(\"M\"&ROW())=0,\"\",INDIRECT(\"M\"&ROW())),\"\")","v":"FläktGroup"},{"$f":"IFERROR(IF(INDIRECT(\"N\"&ROW())=0,\"\",INDIRECT(\"N\"&ROW())),\"\")","v":"KSO"},{"$f":"IFERROR(IF(INDIRECT(\"O\"&ROW())=0,\"\",INDIRECT(\"O\"&ROW())),\"\")","v":100},{"$f":"IFERROR(IF(INDIRECT(\"P\"&ROW())=0,\"0\",INDIRECT(\"P\"&ROW())),\"\")","v":4},{"$f":"IFERROR(IF(INDIRECT(\"Q\"&ROW())=0,\"\",INDIRECT(\"Q\"&ROW())),\"\")","v":2.22},{"$f":"IFERROR(IF(INDIRECT(\"R\"&ROW())=0,\"\",INDIRECT(\"R\"&ROW())),\"\")","v":""},{"$f":"IFERROR(IF(INDIRECT(\"S\"&ROW())=0,\"\",INDIRECT(\"S\"&ROW())),\"\")","v":"x"},{"$nulls":5},"FläktGroup","KSO",100,4,2.22,0,"x",0,{"$nulls":4},{"$f":"IFERROR(IF(INDIRECT(\"AA\"&ROW())=0,\"\",INDIRECT(\"AA\"&ROW())),\"\")","v":"Climecon"},{"$f":"IFERROR(IF(INDIRECT(\"AB\"&ROW())=0,\"\",INDIRECT(\"AB\"&ROW())),\"\")","v":"FINO"},"Climecon","FINO",null,null,"FläktGroup","KSO",100,4,2.22,0,"x",0,{"$nulls":3},"ULA"]
[{"$f":"IFERROR(IF(INDIRECT(\"M\"&ROW())=0,\"\",INDIRECT(\"M\"&ROW())),\"\")","v":"FläktGroup"},{"$f":"IFERROR(IF(INDIRECT(\"N\"&ROW())=0,\"\",INDIRECT(\"N\"&ROW())),\"\")","v":"KSO"},{"$f":"IFERROR(IF(INDIRECT(\"O\"&ROW())=0,\"\",INDIRECT(\"O\"&ROW())),\"\")","v":100},{"$f":"IFERROR(IF(INDIRECT(\"P\"&ROW())=0,\"0\",INDIRECT(\"P\"&ROW())),\"\")","v":3},{"$f":"IFERROR(IF(INDIRECT(\"Q\"&ROW())=0,\"\",INDIRECT(\"Q\"&ROW())),\"\")","v":2.14},{"$f":"IFERROR(IF(INDIRECT(\"R\"&ROW())=0,\"\",INDIRECT(\"R\"&ROW())),\"\")","v":""},{"$f":"IFERROR(IF(INDIRECT(\"S\"&ROW())=0,\"\",INDIRECT(\"S\"&ROW())),\"\")","v":"x"},{"$nulls":5},"FläktGroup","KSO",100,3,2.14,0,"x",0,{"$nulls":4},{"$f":"IFERROR(IF(INDIRECT(\"AA\"&ROW())=0,\"\",INDIRECT(\"AA\"&ROW())),\"\")","v":"Climecon"},{"$f":"IFERROR(IF(INDIRECT(\"AB\"&ROW())=0,\"\",INDIRECT(\"AB\"&ROW())),\"\")","v":"FLO"},"Climecon","FLO",null,null,"FläktGroup","KSO",100,3,2.14,0,"x",0,{"$nulls":3},"CLIK"]
[{"$f":"IFERROR(IF(INDIRECT(\"M\"&ROW())=0,\"\",INDIRECT(\"M\"&ROW())),\"\")","v":"FläktGroup"},{"$f":"IFERROR(IF(INDIRECT(\"N\"&ROW())=0,\"\",INDIRECT(\"N\"&ROW())),\"\")","v":"KSO"},{"$f":"IFERROR(IF(INDIRECT(\"O\"&ROW())=0,\"\",INDIRECT(\"O\"&ROW())),\"\")","v":100},{"$f":"IFERROR(IF(INDIRECT(\"P\"&ROW())=0,\"0\",INDIRECT(\"P\"&ROW())),\"\")","v":2},{"$f":"IFERROR(IF(INDIRECT(\"Q\"&ROW())=0,\"\",INDIRECT(\"Q\"&ROW())),\"\")","v":2.06},{"$f":"IFERROR(IF(INDIRECT(\"R\"&ROW())=0,\"\",INDIRECT(\"R\"&ROW())),\"\")","v":""},{"$f":"IFERROR(IF(INDIRECT(\"S\"&ROW())=0,\"\",INDIRECT(\"S\"&ROW())),\"\")","v":"x"},{"$nulls":5},"FläktGroup","KSO",100,2,2.06,0,"x",0,{"$nulls":4},{"$f":"IFERROR(IF(INDIRECT(\"AA\"&ROW())=0,\"\",INDIRECT(\"AA\"&ROW())),\"\")","v":"Climecon"},{"$f":"IFERROR(IF(INDIRECT(\"AB\"&ROW())=0,\"\",INDIRECT(\"AB\"&ROW())),\"\")","v":"LINE"},"Climecon","LINE",null,null,"FläktGroup","KSO",100,2,2.06,0,"x",0]
[{"$f":"IFERROR(IF(INDIRECT(\"M\"&ROW())=0,\"\",INDIRECT(\"M\"&ROW())),\"\")","v":"FläktGroup"},{"$f":"IFERROR(IF(INDIRECT(\"N\"&ROW())=0,\"\",INDIRECT(\"N\"&ROW())),\"\")","v":"KSO"},{"$f":"IFERROR(IF(INDIRECT(\"O\"&ROW())=0,\"\",INDIRECT(\"O\"&ROW())),\"\")","v":100},{"$f":"IFERROR(IF(INDIRECT(\"P\"&ROW())=0,\"0\",INDIRECT(\"P\"&ROW())),\"\")","v":1},{"$f":"IFERROR(IF(INDIRECT(\"Q\"&ROW())=0,\"\",INDIRECT(\"Q\"&ROW())),\"\")","v":1.98},{"$f":"IFERROR(IF(INDIRECT(\"R\"&ROW())=0,\"\",INDIRECT(\"R\"&ROW())),\"\")","v":""},{"$f":"IFERROR(IF(INDIRECT(\"S\"&ROW())=0,\"\",INDIRECT(\"S\"&ROW())),\"\")","v":"x"},{"$nulls":5},"FläktGroup","KSO",100,1,1.98,0,"x",0,{"$nulls":4},{"$f":"IFERROR(IF(INDIRECT(\"AA\"&ROW())=0,\"\",INDIRECT(\"AA\"&ROW())),\"\")","v":"Climecon"},{"$f":"IFERROR(IF(INDIRECT(\"AB\"&ROW())=0,\"\",INDIRECT(\"AB\"&ROW())),\"\")","v":"LINEi"},"Climecon","LINEi",null,null,"FläktGroup","KSO",100,1,1.98,0,"x",0]
[{"$f":"IFERROR(IF(INDIRECT(\"M\"&ROW())=0,\"\",INDIRECT(\"M\"&ROW())),\"\")","v":"FläktGroup"},{"$f":"IFERROR(IF(INDIRECT(\"N\"&ROW())=0,\"\",INDIRECT(\"N\"&ROW())),\"\")","v":"KSO"},{"$f":"IFERROR(IF(INDIRECT(\"O\"&ROW())=0,\"\",INDIRECT(\"O\"&ROW())),\"\")","v":100},{"$f":"IFERROR(IF(INDIRECT(\"P\"&ROW())=0,\"0\",INDIRECT(\"P\"&ROW())),\"\")","v":"0"},{"$f":"IFERROR(IF(INDIRECT(\"Q\"&ROW())=0,\"\",INDIRECT(\"Q\"&ROW())),\"\")","v":1.9},{"$f":"IFERROR(IF(INDIRECT(\"R\"&ROW())=0,\"\",INDIRECT(\"R\"&ROW())),\"\")","v":""},{"$f":"IFERROR(IF(INDIRECT(\"S\"&ROW())=0,\"\",INDIRECT(\"S\"&ROW())),\"\")","v":"x"},{"$nulls":5},"FläktGroup","KSO",100,0,1.9,0,"x",0,{"$nulls":4},{"$f":"IFERROR(IF(INDIRECT(\"AA\"&ROW())=0,\"\",INDIRECT(\"AA\"&ROW())),\"\")","v":"Climecon"},{"$f":"IFERROR(IF(INDIRECT(\"AB\"&ROW())=0,\"\",INDIRECT(\"AB\"&ROW())),\"\")","v":"MIK"},"Climecon","MIK",null,null,"FläktGroup","KSO",100,0,1.9,0,"x",0]
[{"$f":"IFERROR(IF(INDIRECT(\"M\"&ROW())=0,\"\",INDIRECT(\"M\"&ROW())),\"\")","v":"FläktGroup"},{"$f":"IFERROR(IF(INDIRECT(\"N\"&ROW())=0,\"\",INDIRECT(\"N\"&ROW())),\"\")","v":"KSO"},{"$f":"IFERROR(IF(INDIRECT(\"O\"&ROW())=0,\"\",INDIRECT(\"O\"&ROW())),\"\")","v":100},{"$f":"IFERROR(IF(INDIRECT(\"P\"&ROW())=0,\"0\",INDIRECT(\"P\"&ROW())),\"\")","v":-1},{"$f":"IFERROR(IF(INDIRECT(\"Q\"&ROW())=0,\"\",INDIRECT(\"Q\"&ROW())),\"\")","v":1.8},{"$f":"IFERROR(IF(INDIRECT(\"R\"&ROW())=0,\"\",INDIRECT(\"R\"&ROW())),\"\")","v":""},{"$f":"IFERROR(IF(INDIRECT(\"S\"&ROW())=0,\"\",INDIRECT(\"S\"&ROW())),\"\")","v":"x"},{"$nulls":5},"FläktGroup","KSO",100,-1,1.8,0,"x",0,{"$nulls":4},{"$f":"IFERROR(IF(INDIRECT(\"AA\"&ROW())=0,\"\",INDIRECT(\"AA\"&ROW())),\"\")","v":"Climecon"},{"$f":"IFERROR(IF(INDIRECT(\"AB\"&ROW())=0,\"\",INDIRECT(\"AB\"&ROW())),\"\")","v":"MIS"},"Climecon","MIS",null,null,"FläktGroup","KSO",100,-1,1.8,0,"x",0]
[{"$f":"IFERROR(IF(INDIRECT(\"M\"&ROW())=0,\"\",INDIRECT(\"M\"&ROW())),\"\")","v":"FläktGroup"},{"$f":"IFERROR(IF(INDIRECT(\"N\"&ROW())=0,\"\",INDIRECT(\"N\"&ROW())),\"\")","v":"KSO"},{"$f":"IFERROR(IF(INDIRECT(\"O\"&ROW())=0,\"\",INDIRECT(\"O\"&ROW())),\"\")","v":100},{"$f":"IFERROR(IF(INDIRECT(\"P\"&ROW())=0,\"0\",INDIRECT(\"P\"&ROW())),\"\")","v":-2},{"$f":"IFERROR(IF(INDIRECT(\"Q\"&ROW())=0,\"\",INDIRECT(\"Q\"&ROW())),\"\")","v":1.7},{"$f":"IFERROR(IF(INDIRECT(\"R\"&ROW())=0,\"\",INDIRECT(\"R\"&ROW())),\"\")","v":""},{"$f":"IFERROR(IF(INDIRECT(\"S\"&ROW())=0,\"\",INDIRECT(\"S\"&ROW())),\"\")","v":"x"},{"$nulls":5},"FläktGroup","KSO",100,-2,1.7,0,"x",0,{"$nulls":4},{"$f":"IFERROR(IF(INDIRECT(\"AA\"&ROW())=0,\"\",INDIRECT(\"AA\"&ROW())),\"\")","v":"Climecon"},{"$f":"IFERROR(IF(INDIRECT(\"AB\"&ROW())=0,\"\",INDIRECT(\"AB\"&ROW())),\"\")","v":"NOP"},"Climecon","NOP",null,null,"FläktGroup","KSO",100,-2,1.7,0,"x",0]
[{"$f":"IFERROR(IF(INDIRECT(\"M\"&ROW())=0,\"\",INDIRECT(\"M\"&ROW())),\"\")","v":"FläktGroup"},{"$f":"IFERROR(IF(INDIRECT(\"N\"&ROW())=0,\"\",INDIRECT(\"N\"&ROW())),\"\")","v":"KSO"},{"$f":"IFERROR(IF(INDIRECT(\"O\"&ROW())=0,\"\",INDIRECT(\"O\"&ROW())),\"\")","v":100},{"$f":"IFERROR(IF(INDIRECT(\"P\"&ROW())=0,\"0\",INDIRECT(\"P\"&ROW())),\"\")","v":-3},{"$f":"IFERROR(IF(INDIRECT(\"Q\"&ROW())=0,\"\",INDIRECT(\"Q\"&ROW())),\"\")","v":1.6},{"$f":"IFERROR(IF(INDIRECT(\"R\"&ROW())=0,\"\",INDIRECT(\"R\"&ROW())),\"\")","v":""},{"$f":"IFERROR(IF(INDIRECT(\"S\"&ROW())=0,\"\",INDIRECT(\"S\"&ROW())),\"\")","v":"x"},{"$nulls":5},"FläktGroup","KSO",100,-3,1.6,0,"x",0,{"$nulls":4},{"$f":"IFERROR(IF(INDIRECT(\"AA\"&ROW())=0,\"\",INDIRECT(\"AA\"&ROW())),\"\")","v":"Climecon"},{"$f":"IFERROR(IF(INDIRECT(\"AB\"&ROW())=0,\"\",INDIRECT(\"AB\"&ROW())),\"\")","v":"NOP-S"},"Climecon","NOP-S",null,null,"FläktGroup","KSO",100,-3,1.6,0,"x",0]
[{"$f":"IFERROR(IF(INDIRECT(\"M\"&ROW())=0,\"\",INDIRECT(\"M\"&ROW())),\"\")","v":"FläktGroup"},{"$f":"IFERROR(IF(INDIRECT(\"N\"&ROW())=0,\"\",INDIRECT(\"N\"&ROW())),\"\")","v":"KSO"},{"$f":"IFERROR(IF(INDIRECT(\"O\"&ROW())=0,\"\",INDIRECT(\"O\"&ROW())),\"\")","v":100},{"$f":"IFERROR(IF(INDIRECT(\"P\"&ROW())=0,\"0\",INDIRECT(\"P\"&ROW())),\"\")","v":-4},{"$f":"IFERROR(IF(INDIRECT(\"Q\"&ROW())=0,\"\",INDIRECT(\"Q\"&ROW())),\"\")","v":1.5},{"$f":"IFERROR(IF(INDIRECT(\"R\"&ROW())=0,\"\",INDIRECT(\"R\"&ROW())),\"\")","v":""},{"$f":"IFERROR(IF(INDIRECT(\"S\"&ROW())=0,\"\",INDIRECT(\"S\"&ROW())),\"\")","v":"x"},{"$nulls":5},"FläktGroup","KSO",100,-4,1.5,0,"x",0,{"$nulls":4},{"$f":"IFERROR(IF(INDIRECT(\"AA\"&ROW())=0,\"\",INDIRECT(\"AA\"&ROW())),\"\")","v":"Climecon"},{"$f":"IFERROR(IF(INDIRECT(\"AB\"&ROW())=0,\"\",INDIRECT(\"AB\"&ROW())),\"\")","v":"NOT"},"Climecon","NOT",null,null,"FläktGroup","KSO",100,-4,1.5,0,"x",0]
[{"$f":"IFERROR(IF(INDIRECT(\"M\"&ROW())=0,\"\",INDIRECT(\"M\"&ROW())),\"\")","v":"FläktGroup"},{"$f":"IFERROR(IF(INDIRECT(\"N\"&ROW())=0,\"\",INDIRECT(\"N\"&ROW())),\"\")","v":"KSO"},{"$f":"IFERROR(IF(INDIRECT(\"O\"&ROW())=0,\"\",INDIRECT(\"O\"&ROW())),\"\")","v":100},{"$f":"IFERROR(IF(INDIRECT(\"P\"&ROW())=0,\"0\",INDIRECT(\"P\"&ROW())),\"\")","v":-5},{"$f":"IFERROR(IF(INDIRECT(\"Q\"&ROW())=0,\"\",INDIRECT(\"Q\"&ROW())),\"\")","v":1.4},{"$f":"IFERROR(IF(INDIRECT(\"R\"&ROW())=0,\"\",INDIRECT(\"R\"&ROW())),\"\")","v":""},{"$f":"IFERROR(IF(INDIRECT(\"S\"&ROW())=0,\"\",INDIRECT(\"S\"&ROW())),\"\")","v":"x"},{"$nulls":5},"FläktGroup","KSO",100,-5,1.4,0,"x",0,{"$nulls":4},{"$f":"IFERROR(IF(INDIRECT(\"AA\"&ROW())=0,\"\",INDIRECT(\"AA\"&ROW())),\"\")","v":"Climecon"},{"$f":"IFERROR(IF(INDIRECT(\"AB\"&ROW())=0,\"\",INDIRECT(\"AB\"&ROW())),\"\")","v":"NOT-S"},"Climecon","NOT-S",null,null,"FläktGroup","KSO",100,-5,1.4,0,"x",0]
[{"$f":"IFERROR(IF(INDIRECT(\"M\"&ROW())=0,\"\",INDIRECT(\"M\"&ROW())),\"\")","v":"FläktGroup"},{"$f":"IFERROR(IF(INDIRECT(\"N\"&ROW())=0,\"\",INDIRECT(\"N\"&ROW())),\"\")","v":"KSO"},{"$f":"IFERROR(IF(INDIRECT(\"O\"&ROW())=0,\"\",INDIRECT(\"O\"&ROW())),\"\")","v":100},{"$f":"IFERROR(IF(INDIRECT(\"P\"&ROW())=0,\"0\",INDIRECT(\"P\"&ROW())),\"\")","v":-6},{"$f":"IFERROR(IF(INDIRECT(\"Q\"&ROW())=0,\"\",INDIRECT(\"Q\"&ROW())),\"\")","v":1.32},{"$f":"IFERROR(IF(INDIRECT(\"R\"&ROW())=0,\"\",INDIRECT(\"R\"&ROW())),\"\")","v":""},{"$f":"IFERROR(IF(INDIRECT(\"S\"&ROW())=0,\"\",INDIRECT(\"S\"&ROW())),\"\")","v":"x"},{"$nulls":5},"FläktGroup","KSO",100,-6,1.32,0,"x",0,{"$nulls":4},{"$f":"IFERROR(IF(INDIRECT(\"AA\"&ROW())=0,\"\",INDIRECT(\"AA\"&ROW())),\"\")","v":"Climecon"},{"$f":"IFERROR(IF(INDIRECT(\"AB\"&ROW())=0,\"\",INDIRECT(\"AB\"&ROW())),\"\")","v":"NOX"},"Climecon","NOX",null,null,"FläktGroup","KSO",100,-6,1.32,0,"x",0]
[{"$f":"IFERROR(IF(INDIRECT(\"M\"&ROW())=0,\"\",INDIRECT(\"M\"&ROW())),\"\")","v":"FläktGroup"},{"$f":"IFERROR(IF(INDIRECT(\"N\"&ROW())=0,\"\",INDIRECT(\"N\"&ROW())),\"\")","v":"KSO"},{"$f":"IFERROR(IF(INDIRECT(\"O\"&ROW())=0,\"\",INDIRECT(\"O\"&ROW())),\"\")","v":100},{"$f":"IFERROR(IF(INDIRECT(\"P\"&ROW())=0,\"0\",INDIRECT(\"P\"&ROW())),\"\")","v":-7},{"$f":"IFERROR(IF(INDIRECT(\"Q\"&ROW())=0,\"\",INDIRECT(\"Q\"&ROW())),\"\")","v":1.24},{"$f":"IFERROR(IF(INDIRECT(\"R\"&ROW())=0,\"\",INDIRECT(\"R\"&ROW())),\"\")","v":""},{"$f":"IFERROR(IF(INDIRECT(\"S\"&ROW())=0,\"\",INDIRECT(\"S\"&ROW())),\"\")","v":"x"},{"$nulls":5},"FläktGroup","KSO",100,-7,1.24,0,"x",0,{"$nulls":4},{"$f":"IFERROR(IF(INDIRECT(\"AA\"&ROW())=0,\"\",INDIRECT(\"AA\"&ROW())),\"\")","v":"Climecon"},{"$f":"IFERROR(IF(INDIRECT(\"AB\"&ROW())=0,\"\",INDIRECT(\"AB\"&ROW())),\"\")","v":"NOX-S"},"Climecon","NOX-S",null,null,"FläktGroup","KSO",100,-7,1.24,0,"x",0]
[{"$f":"IFERROR(IF(INDIRECT(\"M\"&ROW())=0,\"\",INDIRECT(\"M\"&ROW())),\"\")","v":"FläktGroup"},{"$f":"IFERROR(IF(INDIRECT(\"N\"&ROW())=0,\"\",INDIRECT(\"N\"&ROW())),\"\")","v":"KSO"},{"$f":"IFERROR(IF(INDIRECT(\"O\"&ROW())=0,\"\",INDIRECT(\"O\"&ROW())),\"\")","v":100},{"$f":"IFERROR(IF(INDIRECT(\"P\"&ROW())=0,\"0\",INDIRECT(\"P\"&ROW())),\"\")","v":-8},{"$f":"IFERROR(IF(INDIRECT(\"Q\"&ROW())=0,\"\",INDIRECT(\"Q\"&ROW())),\"\")","v":1.16},{"$f":"IFERROR(IF(INDIRECT(\"R\"&ROW())=0,\"\",INDIRECT(\"R\"&ROW())),\"\")","v":""},{"$f":"IFERROR(IF(INDIRECT(\"S\"&ROW())=0,\"\",INDIRECT(\"S\"&ROW())),\"\")","v":"x"},{"$nulls":5},"FläktGroup","KSO",100,-8,1.16,0,"x",0,{"$nulls":4},{"$f":"IFERROR(IF(INDIRECT(\"AA\"&ROW())=0,\"\",INDIRECT(\"AA\"&ROW())),\"\")","v":"Climecon"},{"$f":"IFERROR(IF(INDIRECT(\"AB\"&ROW())=0,\"\",INDIRECT(\"AB\"&ROW())),\"\")","v":"OKA"},"Climecon","OKA",null,null,"FläktGroup","KSO",100,-8,1.16,0,"x",0]
[{"$f":"IFERROR(IF(INDIRECT(\"M\"&ROW())=0,\"\",INDIRECT(\"M\"&ROW())),\"\")","v":"FläktGroup"},{"$f":"IFERROR(IF(INDIRECT(\"N\"&ROW())=0,\"\",INDIRECT(\"N\"&ROW())),\"\")","v":"KSO"},{"$f":"IFERROR(IF(INDIRECT(\"O\"&ROW())=0,\"\",INDIRECT(\"O\"&ROW())),\"\")","v":100},{"$f":"IFERROR(IF(INDIRECT(\"P\"&ROW())=0,\"0\",INDIRECT(\"P\"&ROW())),\"\")","v":-9},{"$f":"IFERROR(IF(INDIRECT(\"Q\"&ROW())=0,\"\",INDIRECT(\"Q\"&ROW())),\"\")","v":1.08},{"$f":"IFERROR(IF(INDIRECT(\"R\"&ROW())=0,\"\",INDIRECT(\"R\"&ROW())),\"\")","v":""},{"$f":"IFERROR(IF(INDIRECT(\"S\"&ROW())=0,\"\",INDIRECT(\"S\"&ROW())),\"\")","v":"x"},{"$nulls":5},"FläktGroup","KSO",100,-9,1.08,0,"x",0,{"$nulls":4},{"$f":"IFERROR(IF(INDIRECT(\"AA\"&ROW())=0,\"\",INDIRECT(\"AA\"&ROW())),\"\")","v":"Climecon"},{"$f":"IFERROR(IF(INDIRECT(\"AB\"&ROW())=0,\"\",INDIRECT(\"AB\"&ROW())),\"\")","v":"OKA-P"},"Climecon","OKA-P",null,null,"FläktGroup","KSO",100,-9,1.08,0,"x",0]
[{"$f":"IFERROR(IF(INDIRECT(\"M\"&ROW())=0,\"\",INDIRECT(\"M\"&ROW())),\"\")","v":"FläktGroup"},{"$f":"IFERROR(IF(INDIRECT(\"N\"&ROW())=0,\"\",INDIRECT(\"N\"&ROW())),\"\")","v":"KSO"},{"$f":"IFERROR(IF(INDIRECT(\"O\"&ROW())=0,\"\",INDIRECT(\"O\"&ROW())),\"\")","v":100},{"$f":"IFERROR(IF(INDIRECT(\"P\"&ROW())=0,\"0\",INDIRECT(\"P\"&ROW())),\"\")","v":-10},{"$f":"IFERROR(IF(INDIRECT(\"Q\"&ROW())=0,\"\",INDIRECT(\"Q\"&ROW())),\"\")","v":1},{"$f":"IFERROR(IF(INDIRECT(\"R\"&ROW())=0,\"\",INDIRECT(\"R\"&ROW())),\"\")","v":""},{"$f":"IFERROR(IF(INDIRECT(\"S\"&ROW())=0,\"\",INDIRECT(\"S\"&ROW())),\"\")","v":"x"},{"$nulls":5},"FläktGroup","KSO",100,-10,1,0,"x",0,{"$nulls":4},{"$f":"IFERROR(IF(INDIRECT(\"AA\"&ROW())=0,\"\",INDIRECT(\"AA\"&ROW())),\"\")","v":"Climecon"},{"$f":"IFERROR(IF(INDIRECT(\"AB\"&ROW())=0,\"\",INDIRECT(\"AB\"&ROW())),\"\")","v":"OKA-S"},"Climecon","OKA-S",null,null,"FläktGroup","KSO",100,-10,1,0,"x",0]
[{"$f":"IFERROR(IF(INDIRECT(\"M\"&ROW())=0,\"\",INDIRECT(\"M\"&ROW())),\"\")","v":"FläktGroup"},{"$f":"IFERROR(IF(INDIRECT(\"N\"&ROW())=0,\"\",INDIRECT(\"N\"&ROW())),\"\")","v":"KSO"},{"$f":"IFERROR(IF(INDIRECT(\"O\"&ROW())=0,\"\",INDIRECT(\"O\"&ROW())),\"\")","v":100},{"$f":"IFERROR(IF(INDIRECT(\"P\"&ROW())=0,\"0\",INDIRECT(\"P\"&ROW())),\"\")","v":-11},{"$f":"IFERROR(IF(INDIRECT(\"Q\"&ROW())=0,\"\",INDIRECT(\"Q\"&ROW())),\"\")","v":0.9},{"$f":"IFERROR(IF(INDIRECT(\"R\"&ROW())=0,\"\",INDIRECT(\"R\"&ROW())),\"\")","v":""},{"$f":"IFERROR(IF(INDIRECT(\"S\"&ROW())=0,\"\",INDIRECT(\"S\"&ROW())),\"\")","v":"x"},{"$nulls":5},"FläktGroup","KSO",100,-11,0.9,0,"x",0,{"$nulls":4},{"$f":"IFERROR(IF(INDIRECT(\"AA\"&ROW())=0,\"\",INDIRECT(\"AA\"&ROW())),\"\")","v":"Climecon"},{"$f":"IFERROR(IF(INDIRECT(\"AB\"&ROW())=0,\"\",INDIRECT(\"AB\"&ROW())),\"\")","v":"OKE"},"Climecon","OKE",null,null,"FläktGroup","KSO",100,-11,0.9,0,"x",0]
[{"$f":"IFERROR(IF(INDIRECT(\"M\"&ROW())=0,\"\",INDIRECT(\"M\"&ROW())),\"\")","v":"FläktGroup"},{"$f":"IFERROR(IF(INDIRECT(\"N\"&ROW())=0,\"\",INDIRECT(\"N\"&ROW())),\"\")","v":"KSO"},{"$f":"IFERROR(IF(INDIRECT(\"O\"&ROW())=0,\"\",INDIRECT(\"O\"&ROW())),\"\")","v":100},{"$f":"IFERROR(IF(INDIRECT(\"P\"&ROW())=0,\"0\",INDIRECT(\"P\"&ROW())),\"\")","v":-12},{"$f":"IFERROR(IF(INDIRECT(\"Q\"&ROW())=0,\"\",INDIRECT(\"Q\"&ROW())),\"\")","v":0.8},{"$f":"IFERROR(IF(INDIRECT(\"R\"&ROW())=0,\"\",INDIRECT(\"R\"&ROW())),\"\")","v":""},{"$f":"IFERROR(IF(INDIRECT(\"S\"&ROW())=0,\"\",INDIRECT(\"S\"&ROW())),\"\")","v":"x"},{"$nulls":5},"FläktGroup","KSO",100,-12,0.8,0,"x",0,{"$nulls":4},{"$f":"IFERROR(IF(INDIRECT(\"AA\"&ROW())=0,\"\",INDIRECT(\"AA\"&ROW())),\"\")","v":"Climecon"},{"$f":"IFERROR(IF(INDIRECT(\"AB\"&ROW())=0,\"\",INDIRECT(\"AB\"&ROW())),\"\")","v":"OKE-P"},"Climecon","OKE-P",null,null,"FläktGroup","KSO",100,-12,0.8,0,"x",0]
[{"$f":"IFERROR(IF(INDIRECT(\"M\"&ROW())=0,\"\",INDIRECT(\"M\"&ROW())),\"\")","v":"FläktGroup"},{"$f":"IFERROR(IF(INDIRECT(\"N\"&ROW())=0,\"\",INDIRECT(\"N\"&ROW())),\"\")","v":"KSO"},{"$f":"IFERROR(IF(INDIRECT(\"O\"&ROW())=0,\"\",INDIRECT(\"O\"&ROW())),\"\")","v":100},{"$f":"IFERROR(IF(INDIRECT(\"P\"&ROW())=0,\"0\",INDIRECT(\"P\"&ROW())),\"\")","v":-13},{"$f":"IFERROR(IF(INDIRECT(\"Q\"&ROW())=0,\"\",INDIRECT(\"Q\"&ROW())),\"\")","v":0.7},{"$f":"IFERROR(IF(INDIRECT(\"R\"&ROW())=0,\"\",INDIRECT(\"R\"&ROW())),\"\")","v":""},{"$f":"IFERROR(IF(INDIRECT(\"S\"&ROW())=0,\"\",INDIRECT(\"S\"&ROW())),\"\")","v":"x"},{"$nulls":5},"FläktGroup","KSO",100,-13,0.7,0,"x",0,{"$nulls":4},{"$f":"IFERROR(IF(INDIRECT(\"AA\"&ROW())=0,\"\",INDIRECT(\"AA\"&ROW())),\"\")","v":"Climecon"},{"$f":"IFERROR(IF(INDIRECT(\"AB\"&ROW())=0,\"\",INDIRECT(\"AB\"&ROW())),\"\")","v":"PINODq"},"Climecon","PINODq",null,null,"FläktGroup","KSO",100,-13,0.7,0,"x",0]
[{"$f":"IFERROR(IF(INDIRECT(\"M\"&ROW())=0,\"\",INDIRECT(\"M\"&ROW())),\"\")","v":"FläktGroup"},{"$f":"IFERROR(IF(INDIRECT(\"N\"&ROW())=0,\"\",INDIRECT(\"N\"&ROW())),\"\")","v":"KSO"},{"$f":"IFERROR(IF(INDIRECT(\"O\"&ROW())=0,\"\",INDIRECT(\"O\"&ROW())),\"\")","v":100},{"$f":"IFERROR(IF(INDIRECT(\"P\"&ROW())=0,\"0\",INDIRECT(\"P\"&ROW())),\"\")","v":-14},{"$f":"IFERROR(IF(INDIRECT(\"Q\"&ROW())=0,\"\",INDIRECT(\"Q\"&ROW())),\"\")","v":0.6},{"$f":"IFERROR(IF(INDIRECT(\"R\"&ROW())=0,\"\",INDIRECT(\"R\"&ROW())),\"\")","v":""},{"$f":"IFERROR(IF(INDIRECT(\"S\"&ROW())=0,\"\",INDIRECT(\"S\"&ROW())),\"\")","v":"x"},{"$nulls":5},"FläktGroup","KSO",100,-14,0.6,0,"x",0,{"$nulls":4},{"$f":"IFERROR(IF(INDIRECT(\"AA\"&ROW())=0,\"\",INDIRECT(\"AA\"&ROW())),\"\")","v":"Climecon"},{"$f":"IFERROR(IF(INDIRECT(\"AB\"&ROW())=0,\"\",INDIRECT(\"AB\"&ROW())),\"\")","v":"RAN"},"Climecon","RAN",null,null,"FläktGroup","KSO",100,-14,0.6,0,"x",0]
[{"$f":"IFERROR(IF(INDIRECT(\"M\"&ROW())=0,\"\",INDIRECT(\"M\"&ROW())),\"\")","v":"FläktGroup"},{"$f":"IFERROR(IF(INDIRECT(\"N\"&ROW())=0,\"\",INDIRECT(\"N\"&ROW())),\"\")","v":"KSO"},{"$f":"IFERROR(IF(INDIRECT(\"O\"&ROW())=0,\"\",INDIRECT(\"O\"&ROW())),\"\")","v":100},{"$f":"IFERROR(IF(INDIRECT(\"P\"&ROW())=0,\"0\",INDIRECT(\"P\"&ROW())),\"\")","v":-15},{"$f":"IFERROR(IF(INDIRECT(\"Q\"&ROW())=0,\"\",INDIRECT(\"Q\"&ROW())),\"\")","v":0.5},{"$f":"IFERROR(IF(INDIRECT(\"R\"&ROW())=0,\"\",INDIRECT(\"R\"&ROW())),\"\")","v":""},{"$f":"IFERROR(IF(INDIRECT(\"S\"&ROW())=0,\"\",INDIRECT(\"S\"&ROW())),\"\")","v":"x"},{"$nulls":5},"FläktGroup","KSO",100,-15,0.5,0,"x",0,{"$nulls":4},{"$f":"IFERROR(IF(INDIRECT(\"AA\"&ROW())=0,\"\",INDIRECT(\"AA\"&ROW())),\"\")","v":"Climecon"},{"$f":"IFERROR(IF(INDIRECT(\"AB\"&ROW())=0,\"\",INDIRECT(\"AB\"&ROW())),\"\")","v":"RINO"},"Climecon","RINO",null,null,"FläktGroup","KSO",100,-15,0.5,0,"x",0]
[{"$f":"IFERROR(IF(INDIRECT(\"M\"&ROW())=0,\"\",INDIRECT(\"M\"&ROW())),\"\")","v":"FläktGroup"},{"$f":"IFERROR(IF(INDIRECT(\"N\"&ROW())=0,\"\",INDIRECT(\"N\"&ROW())),\"\")","v":"KSO"},{"$f":"IFERROR(IF(INDIRECT(\"O\"&ROW())=0,\"\",INDIRECT(\"O\"&ROW())),\"\")","v":125},{"$f":"IFERROR(IF(INDIRECT(\"P\"&ROW())=0,\"0\",INDIRECT(\"P\"&ROW())),\"\")","v":10},{"$f":"IFERROR(IF(INDIRECT(\"Q\"&ROW())=0,\"\",INDIRECT(\"Q\"&ROW())),\"\")","v":4},{"$f":"IFERROR(IF(INDIRECT(\"R\"&ROW())=0,\"\",INDIRECT(\"R\"&ROW())),\"\")","v":""},{"$f":"IFERROR(IF(INDIRECT(\"S\"&ROW())=0,\"\",INDIRECT(\"S\"&ROW())),\"\")","v":"x"},{"$nulls":5},"FläktGroup","KSO",125,10,4,0,"x",0,{"$nulls":4},{"$f":"IFERROR(IF(INDIRECT(\"AA\"&ROW())=0,\"\",INDIRECT(\"AA\"&ROW())),\"\")","v":"Climecon"},{"$f":"IFERROR(IF(INDIRECT(\"AB\"&ROW())=0,\"\",INDIRECT(\"AB\"&ROW())),\"\")","v":"RINOi"},"Climecon","RINOi",null,null,"FläktGroup","KSO",125,10,4,0,"x",0]
[{"$f":"IFERROR(IF(INDIRECT(\"M\"&ROW())=0,\"\",INDIRECT(\"M\"&ROW())),\"\")","v":"FläktGroup"},{"$f":"IFERROR(IF(INDIRECT(\"N\"&ROW())=0,\"\",INDIRECT(\"N\"&ROW())),\"\")","v":"KSO"},{"$f":"IFERROR(IF(INDIRECT(\"O\"&ROW())=0,\"\",INDIRECT(\"O\"&ROW())),\"\")","v":125},{"$f":"IFERROR(IF(INDIRECT(\"P\"&ROW())=0,\"0\",INDIRECT(\"P\"&ROW())),\"\")","v":9},{"$f":"IFERROR(IF(INDIRECT(\"Q\"&ROW())=0,\"\",INDIRECT(\"Q\"&ROW())),\"\")","v":3.86},{"$f":"IFERROR(IF(INDIRECT(\"R\"&ROW())=0,\"\",INDIRECT(\"R\"&ROW())),\"\")","v":""},{"$f":"IFERROR(IF(INDIRECT(\"S\"&ROW())=0,\"\",INDIRECT(\"S\"&ROW())),\"\")","v":"x"},{"$nulls":5},"FläktGroup","KSO",125,9,3.86,0,"x",0,{"$nulls":4},{"$f":"IFERROR(IF(INDIRECT(\"AA\"&ROW())=0,\"\",INDIRECT(\"AA\"&ROW())),\"\")","v":"Climecon"},{"$f":"IFERROR(IF(INDIRECT(\"AB\"&ROW())=0,\"\",INDIRECT(\"AB\"&ROW())),\"\")","v":"RINO-S"},"Climecon","RINO-S",null,null,"FläktGroup","KSO",125,9,3.86,0,"x",0]
[{"$f":"IFERROR(IF(INDIRECT(\"M\"&ROW())=0,\"\",INDIRECT(\"M\"&ROW())),\"\")","v":"FläktGroup"},{"$f":"IFERROR(IF(INDIRECT(\"N\"&ROW())=0,\"\",INDIRECT(\"N\"&ROW())),\"\")","v":"KSO"},{"$f":"IFERROR(IF(INDIRECT(\"O\"&ROW())=0,\"\",INDIRECT(\"O\"&ROW())),\"\")","v":125},{"$f":"IFERROR(IF(INDIRECT(\"P\"&ROW())=0,\"0\",INDIRECT(\"P\"&ROW())),\"\")","v":8},{"$f":"IFERROR(IF(INDIRECT(\"Q\"&ROW())=0,\"\",INDIRECT(\"Q\"&ROW())),\"\")","v":3.71},{"$f":"IFERROR(IF(INDIRECT(\"R\"&ROW())=0,\"\",INDIRECT(\"R\"&ROW())),\"\")","v":""},{"$f":"IFERROR(IF(INDIRECT(\"S\"&ROW())=0,\"\",INDIRECT(\"S\"&ROW())),\"\")","v":"x"},{"$nulls":5},"FläktGroup","KSO",125,8,3.71,0,"x",0,{"$nulls":4},{"$f":"IFERROR(IF(INDIRECT(\"AA\"&ROW())=0,\"\",INDIRECT(\"AA\"&ROW())),\"\")","v":"Climecon"},{"$f":"IFERROR(IF(INDIRECT(\"AB\"&ROW())=0,\"\",INDIRECT(\"AB\"&ROW())),\"\")","v":"ROL"},"Climecon","ROL",null,null,"FläktGroup","KSO",125,8,3.71,0,"x",0]
[{"$f":"IFERROR(IF(INDIRECT(\"M\"&ROW())=0,\"\",INDIRECT(\"M\"&ROW())),\"\")","v":"FläktGroup"},{"$f":"IFERROR(IF(INDIRECT(\"N\"&ROW())=0,\"\",INDIRECT(\"N\"&ROW())),\"\")","v":"KSO"},{"$f":"IFERROR(IF(INDIRECT(\"O\"&ROW())=0,\"\",INDIRECT(\"O\"&ROW())),\"\")","v":125},{"$f":"IFERROR(IF(INDIRECT(\"P\"&ROW())=0,\"0\",INDIRECT(\"P\"&ROW())),\"\")","v":7},{"$f":"IFERROR(IF(INDIRECT(\"Q\"&ROW())=0,\"\",INDIRECT(\"Q\"&ROW())),\"\")","v":3.57},{"$f":"IFERROR(IF(INDIRECT(\"R\"&ROW())=0,\"\",INDIRECT(\"R\"&ROW())),\"\")","v":""},{"$f":"IFERROR(IF(INDIRECT(\"S\"&ROW())=0,\"\",INDIRECT(\"S\"&ROW())),\"\")","v":"x"},{"$nulls":5},"FläktGroup","KSO",125,7,3.57,0,"x",0,{"$nulls":4},{"$f":"IFERROR(IF(INDIRECT(\"AA\"&ROW())=0,\"\",INDIRECT(\"AA\"&ROW())),\"\")","v":"Climecon"},{"$f":"IFERROR(IF(INDIRECT(\"AB\"&ROW())=0,\"\",INDIRECT(\"AB\"&ROW())),\"\")","v":"ROL-S"},"Climecon","ROL-S",null,null,"FläktGroup","KSO",125,7,3.57,0,"x",0]
[{"$f":"IFERROR(IF(INDIRECT(\"M\"&ROW())=0,\"\",INDIRECT(\"M\"&ROW())),\"\")","v":"FläktGroup"},{"$f":"IFERROR(IF(INDIRECT(\"N\"&ROW())=0,\"\",INDIRECT(\"N\"&ROW())),\"\")","v":"KSO"},{"$f":"IFERROR(IF(INDIRECT(\"O\"&ROW())=0,\"\",INDIRECT(\"O\"&ROW())),\"\")","v":125},{"$f":"IFERROR(IF(INDIRECT(\"P\"&ROW())=0,\"0\",INDIRECT(\"P\"&ROW())),\"\")","v":6},{"$f":"IFERROR(IF(INDIRECT(\"Q\"&ROW())=0,\"\",INDIRECT(\"Q\"&ROW())),\"\")","v":3.44},{"$f":"IFERROR(IF(INDIRECT(\"R\"&ROW())=0,\"\",INDIRECT(\"R\"&ROW())),\"\")","v":""},{"$f":"IFERROR(IF(INDIRECT(\"S\"&ROW())=0,\"\",INDIRECT(\"S\"&ROW())),\"\")","v":"x"},{"$nulls":5},"FläktGroup","KSO",125,6,3.44,0,"x",0,{"$nulls":4},{"$f":"IFERROR(IF(INDIRECT(\"AA\"&ROW())=0,\"\",INDIRECT(\"AA\"&ROW())),\"\")","v":"Climecon"},{"$f":"IFERROR(IF(INDIRECT(\"AB\"&ROW())=0,\"\",INDIRECT(\"AB\"&ROW())),\"\")","v":"RON"},"Climecon","RON",null,null,"FläktGroup","KSO",125,6,3.44,0,"x",0]
[{"$f":"IFERROR(IF(INDIRECT(\"M\"&ROW())=0,\"\",INDIRECT(\"M\"&ROW())),\"\")","v":"FläktGroup"},{"$f":"IFERROR(IF(INDIRECT(\"N\"&ROW())=0,\"\",INDIRECT(\"N\"&ROW())),\"\")","v":"KSO"},{"$f":"IFERROR(IF(INDIRECT(\"O\"&ROW())=0,\"\",INDIRECT(\"O\"&ROW())),\"\")","v":125},{"$f":"IFERROR(IF(INDIRECT(\"P\"&ROW())=0,\"0\",INDIRECT(\"P\"&ROW())),\"\")","v":5},{"$f":"IFERROR(IF(INDIRECT(\"Q\"&ROW())=0,\"\",INDIRECT(\"Q\"&ROW())),\"\")","v":3.3},{"$f":"IFERROR(IF(INDIRECT(\"R\"&ROW())=0,\"\",INDIRECT(\"R\"&ROW())),\"\")","v":""},{"$f":"IFERROR(IF(INDIRECT(\"S\"&ROW())=0,\"\",INDIRECT(\"S\"&ROW())),\"\")","v":"x"},{"$nulls":5},"FläktGroup","KSO",125,5,3.3,0,"x",0,{"$nulls":4},{"$f":"IFERROR(IF(INDIRECT(\"AA\"&ROW())=0,\"\",INDIRECT(\"AA\"&ROW())),\"\")","v":"Climecon"},{"$f":"IFERROR(IF(INDIRECT(\"AB\"&ROW())=0,\"\",INDIRECT(\"AB\"&ROW())),\"\")","v":"RONDO"},"Climecon","RONDO",null,null,"FläktGroup","KSO",125,5,3.3,0,"x",0]
[{"$f":"IFERROR(IF(INDIRECT(\"M\"&ROW())=0,\"\",INDIRECT(\"M\"&ROW())),\"\")","v":"FläktGroup"},{"$f":"IFERROR(IF(INDIRECT(\"N\"&ROW())=0,\"\",INDIRECT(\"N\"&ROW())),\"\")","v":"KSO"},{"$f":"IFERROR(IF(INDIRECT(\"O\"&ROW())=0,\"\",INDIRECT(\"O\"&ROW())),\"\")","v":125},{"$f":"IFERROR(IF(INDIRECT(\"P\"&ROW())=0,\"0\",INDIRECT(\"P\"&ROW())),\"\")","v":4},{"$f":"IFERROR(IF(INDIRECT(\"Q\"&ROW())=0,\"\",INDIRECT(\"Q\"&ROW())),\"\")","v":3.18},{"$f":"IFERROR(IF(INDIRECT(\"R\"&ROW())=0,\"\",INDIRECT(\"R\"&ROW())),\"\")","v":""},{"$f":"IFERROR(IF(INDIRECT(\"S\"&ROW())=0,\"\",INDIRECT(\"S\"&ROW())),\"\")","v":"x"},{"$nulls":5},"FläktGroup","KSO",125,4,3.18,0,"x",0,{"$nulls":4},{"$f":"IFERROR(IF(INDIRECT(\"AA\"&ROW())=0,\"\",INDIRECT(\"AA\"&ROW())),\"\")","v":"Climecon"},{"$f":"IFERROR(IF(INDIRECT(\"AB\"&ROW())=0,\"\",INDIRECT(\"AB\"&ROW())),\"\")","v":"ROX"},"Climecon","ROX",null,null,"FläktGroup","KSO",125,4,3.18,0,"x",0]
[{"$f":"IFERROR(IF(INDIRECT(\"M\"&ROW())=0,\"\",INDIRECT(\"M\"&ROW())),\"\")","v":"FläktGroup"},{"$f":"IFERROR(IF(INDIRECT(\"N\"&ROW())=0,\"\",INDIRECT(\"N\"&ROW())),\"\")","v":"KSO"},{"$f":"IFERROR(IF(INDIRECT(\"O\"&ROW())=0,\"\",INDIRECT(\"O\"&ROW())),\"\")","v":125},{"$f":"IFERROR(IF(INDIRECT(\"P\"&ROW())=0,\"0\",INDIRECT(\"P\"&ROW())),\"\")","v":3},{"$f":"IFERROR(IF(INDIRECT(\"Q\"&ROW())=0,\"\",INDIRECT(\"Q\"&ROW())),\"\")","v":3.06},{"$f":"IFERROR(IF(INDIRECT(\"R\"&ROW())=0,\"\",INDIRECT(\"R\"&ROW())),\"\")","v":""},{"$f":"IFERROR(IF(INDIRECT(\"S\"&ROW())=0,\"\",INDIRECT(\"S\"&ROW())),\"\")","v":"x"},{"$nulls":5},"FläktGroup","KSO",125,3,3.06,0,"x",0,{"$nulls":4},{"$f":"IFERROR(IF(INDIRECT(\"AA\"&ROW())=0,\"\",INDIRECT(\"AA\"&ROW())),\"\")","v":"Climecon"},{"$f":"IFERROR(IF(INDIRECT(\"AB\"&ROW())=0,\"\",INDIRECT(\"AB\"&ROW())),\"\")","v":"ROX-S"},"Climecon","ROX-S",null,null,"FläktGroup","KSO",125,3,3.06,0,"x",0]
[{"$f":"IFERROR(IF(INDIRECT(\"M\"&ROW())=0,\"\",INDIRECT(\"M\"&ROW())),\"\")","v":"FläktGroup"},{"$f":"IFERROR(IF(INDIRECT(\"N\"&ROW())=0,\"\",INDIRECT(\"N\"&ROW())),\"\")","v":"KSO"},{"$f":"IFERROR(IF(INDIRECT(\"O\"&ROW())=0,\"\",INDIRECT(\"O\"&ROW())),\"\")","v":125},{"$f":"IFERROR(IF(INDIRECT(\"P\"&ROW())=0,\"0\",INDIRECT(\"P\"&ROW())),\"\")","v":2},{"$f":"IFERROR(IF(INDIRECT(\"Q\"&ROW())=0,\"\",INDIRECT(\"Q\"&ROW())),\"\")","v":2.94},{"$f":"IFERROR(IF(INDIRECT(\"R\"&ROW())=0,\"\",INDIRECT(\"R\"&ROW())),\"\")","v":""},{"$f":"IFERROR(IF(INDIRECT(\"S\"&ROW())=0,\"\",INDIRECT(\"S\"&ROW())),\"\")","v":"x"},{"$nulls":5},"FläktGroup","KSO",125,2,2.94,0,"x",0,{"$nulls":4},{"$f":"IFERROR(IF(INDIRECT(\"AA\"&ROW())=0,\"\",INDIRECT(\"AA\"&ROW())),\"\")","v":"Climecon"},{"$f":"IFERROR(IF(INDIRECT(\"AB\"&ROW())=0,\"\",INDIRECT(\"AB\"&ROW())),\"\")","v":"SAGA"},"Climecon","SAGA",null,null,"FläktGroup","KSO",125,2,2.94,0,"x",0]
[{"$f":"IFERROR(IF(INDIRECT(\"M\"&ROW())=0,\"\",INDIRECT(\"M\"&ROW())),\"\")","v":"FläktGroup"},{"$f":"IFERROR(IF(INDIRECT(\"N\"&ROW())=0,\"\",INDIRECT(\"N\"&ROW())),\"\")","v":"KSO"},{"$f":"IFERROR(IF(INDIRECT(\"O\"&ROW())=0,\"\",INDIRECT(\"O\"&ROW())),\"\")","v":125},{"$f":"IFERROR(IF(INDIRECT(\"P\"&ROW())=0,\"0\",INDIRECT(\"P\"&ROW())),\"\")","v":1},{"$f":"IFERROR(IF(INDIRECT(\"Q\"&ROW())=0,\"\",INDIRECT(\"Q\"&ROW())),\"\")","v":2.82},{"$f":"IFERROR(IF(INDIRECT(\"R\"&ROW())=0,\"\",INDIRECT(\"R\"&ROW())),\"\")","v":""},{"$f":"IFERROR(IF(INDIRECT(\"S\"&ROW())=0,\"\",INDIRECT(\"S\"&ROW())),\"\")","v":"x"},{"$nulls":5},"FläktGroup","KSO",125,1,2.82,0,"x",0,{"$nulls":4},{"$f":"IFERROR(IF(INDIRECT(\"AA\"&ROW())=0,\"\",INDIRECT(\"AA\"&ROW())),\"\")","v":"Climecon"},{"$f":"IFERROR(IF(INDIRECT(\"AB\"&ROW())=0,\"\",INDIRECT(\"AB\"&ROW())),\"\")","v":"SAGAi"},"Climecon","SAGAi",null,null,"FläktGroup","KSO",125,1,2.82,0,"x",0]
[{"$f":"IFERROR(IF(INDIRECT(\"M\"&ROW())=0,\"\",INDIRECT(\"M\"&ROW())),\"\")","v":"FläktGroup"},{"$f":"IFERROR(IF(INDIRECT(\"N\"&ROW())=0,\"\",INDIRECT(\"N\"&ROW())),\"\")","v":"KSO"},{"$f":"IFERROR(IF(INDIRECT(\"O\"&ROW())=0,\"\",INDIRECT(\"O\"&ROW())),\"\")","v":125},{"$f":"IFERROR(IF(INDIRECT(\"P\"&ROW())=0,\"0\",INDIRECT(\"P\"&ROW())),\"\")","v":"0"},{"$f":"IFERROR(IF(INDIRECT(\"Q\"&ROW())=0,\"\",INDIRECT(\"Q\"&ROW())),\"\")","v":2.7},{"$f":"IFERROR(IF(INDIRECT(\"R\"&ROW())=0,\"\",INDIRECT(\"R\"&ROW())),\"\")","v":""},{"$f":"IFERROR(IF(INDIRECT(\"S\"&ROW())=0,\"\",INDIRECT(\"S\"&ROW())),\"\")","v":"x"},{"$nulls":5},"FläktGroup","KSO",125,0,2.7,0,"x",0,{"$nulls":4},{"$f":"IFERROR(IF(INDIRECT(\"AA\"&ROW())=0,\"\",INDIRECT(\"AA\"&ROW())),\"\")","v":"Climecon"},{"$f":"IFERROR(IF(INDIRECT(\"AB\"&ROW())=0,\"\",INDIRECT(\"AB\"&ROW())),\"\")","v":"SET"},"Climecon","SET",null,null,"FläktGroup","KSO",125,0,2.7,0,"x",0]
[{"$f":"IFERROR(IF(INDIRECT(\"M\"&ROW())=0,\"\",INDIRECT(\"M\"&ROW())),\"\")","v":"FläktGroup"},{"$f":"IFERROR(IF(INDIRECT(\"N\"&ROW())=0,\"\",INDIRECT(\"N\"&ROW())),\"\")","v":"KSO"},{"$f":"IFERROR(IF(INDIRECT(\"O\"&ROW())=0,\"\",INDIRECT(\"O\"&ROW())),\"\")","v":125},{"$f":"IFERROR(IF(INDIRECT(\"P\"&ROW())=0,\"0\",INDIRECT(\"P\"&ROW())),\"\")","v":-1},{"$f":"IFERROR(IF(INDIRECT(\"Q\"&ROW())=0,\"\",INDIRECT(\"Q\"&ROW())),\"\")","v":2.58},{"$f":"IFERROR(IF(INDIRECT(\"R\"&ROW())=0,\"\",INDIRECT(\"R\"&ROW())),\"\")","v":""},{"$f":"IFERROR(IF(INDIRECT(\"S\"&ROW())=0,\"\",INDIRECT(\"S\"&ROW())),\"\")","v":"x"},{"$nulls":5},"FläktGroup","KSO",125,-1,2.58,0,"x",0,{"$nulls":4},{"$f":"IFERROR(IF(INDIRECT(\"AA\"&ROW())=0,\"\",INDIRECT(\"AA\"&ROW())),\"\")","v":"Climecon"},{"$f":"IFERROR(IF(INDIRECT(\"AB\"&ROW())=0,\"\",INDIRECT(\"AB\"&ROW())),\"\")","v":"TINO"},"Climecon","TINO",null,null,"FläktGroup","KSO",125,-1,2.58,0,"x",0]
[{"$f":"IFERROR(IF(INDIRECT(\"M\"&ROW())=0,\"\",INDIRECT(\"M\"&ROW())),\"\")","v":"FläktGroup"},{"$f":"IFERROR(IF(INDIRECT(\"N\"&ROW())=0,\"\",INDIRECT(\"N\"&ROW())),\"\")","v":"KSO"},{"$f":"IFERROR(IF(INDIRECT(\"O\"&ROW())=0,\"\",INDIRECT(\"O\"&ROW())),\"\")","v":125},{"$f":"IFERROR(IF(INDIRECT(\"P\"&ROW())=0,\"0\",INDIRECT(\"P\"&ROW())),\"\")","v":-2},{"$f":"IFERROR(IF(INDIRECT(\"Q\"&ROW())=0,\"\",INDIRECT(\"Q\"&ROW())),\"\")","v":2.46},{"$f":"IFERROR(IF(INDIRECT(\"R\"&ROW())=0,\"\",INDIRECT(\"R\"&ROW())),\"\")","v":""},{"$f":"IFERROR(IF(INDIRECT(\"S\"&ROW())=0,\"\",INDIRECT(\"S\"&ROW())),\"\")","v":"x"},{"$nulls":5},"FläktGroup","KSO",125,-2,2.46,0,"x",0,{"$nulls":4},{"$f":"IFERROR(IF(INDIRECT(\"AA\"&ROW())=0,\"\",INDIRECT(\"AA\"&ROW())),\"\")","v":"Climecon"},{"$f":"IFERROR(IF(INDIRECT(\"AB\"&ROW())=0,\"\",INDIRECT(\"AB\"&ROW())),\"\")","v":"VIP"},"Climecon","VIP",null,null,"FläktGroup","KSO",125,-2,2.46,0,"x",0]
[{"$f":"IFERROR(IF(INDIRECT(\"M\"&ROW())=0,\"\",INDIRECT(\"M\"&ROW())),\"\")","v":"FläktGroup"},{"$f":"IFERROR(IF(INDIRECT(\"N\"&ROW())=0,\"\",INDIRECT(\"N\"&ROW())),\"\")","v":"KSO"},{"$f":"IFERROR(IF(INDIRECT(\"O\"&ROW())=0,\"\",INDIRECT(\"O\"&ROW())),\"\")","v":125},{"$f":"IFERROR(IF(INDIRECT(\"P\"&ROW())=0,\"0\",INDIRECT(\"P\"&ROW())),\"\")","v":-3},{"$f":"IFERROR(IF(INDIRECT(\"Q\"&ROW())=0,\"\",INDIRECT(\"Q\"&ROW())),\"\")","v":2.34},{"$f":"IFERROR(IF(INDIRECT(\"R\"&ROW())=0,\"\",INDIRECT(\"R\"&ROW())),\"\")","v":""},{"$f":"IFERROR(IF(INDIRECT(\"S\"&ROW())=0,\"\",INDIRECT(\"S\"&ROW())),\"\")","v":"x"},{"$nulls":5},"FläktGroup","KSO",125,-3,2.34,0,"x",0,{"$nulls":4},{"$f":"IFERROR(IF(INDIRECT(\"AA\"&ROW())=0,\"\",INDIRECT(\"AA\"&ROW())),\"\")","v":"Climecon"},{"$f":"IFERROR(IF(INDIRECT(\"AB\"&ROW())=0,\"\",INDIRECT(\"AB\"&ROW())),\"\")","v":"VIP-S"},"Climecon","VIP-S",null,null,"FläktGroup","KSO",125,-3,2.34,0,"x",0]
[{"$f":"IFERROR(IF(INDIRECT(\"M\"&ROW())=0,\"\",INDIRECT(\"M\"&ROW())),\"\")","v":"FläktGroup"},{"$f":"IFERROR(IF(INDIRECT(\"N\"&ROW())=0,\"\",INDIRECT(\"N\"&ROW())),\"\")","v":"KSO"},{"$f":"IFERROR(IF(INDIRECT(\"O\"&ROW())=0,\"\",INDIRECT(\"O\"&ROW())),\"\")","v":125},{"$f":"IFERROR(IF(INDIRECT(\"P\"&ROW())=0,\"0\",INDIRECT(\"P\"&ROW())),\"\")","v":-4},{"$f":"IFERROR(IF(INDIRECT(\"Q\"&ROW())=0,\"\",INDIRECT(\"Q\"&ROW())),\"\")","v":2.22},{"$f":"IFERROR(IF(INDIRECT(\"R\"&ROW())=0,\"\",INDIRECT(\"R\"&ROW())),\"\")","v":""},{"$f":"IFERROR(IF(INDIRECT(\"S\"&ROW())=0,\"\",INDIRECT(\"S\"&ROW())),\"\")","v":"x"},{"$nulls":5},"FläktGroup","KSO",125,-4,2.22,0,"x",0,{"$nulls":4},{"$f":"IFERROR(IF(INDIRECT(\"AA\"&ROW())=0,\"\",INDIRECT(\"AA\"&ROW())),\"\")","v":"Climecon"},{"$f":"IFERROR(IF(INDIRECT(\"AB\"&ROW())=0,\"\",INDIRECT(\"AB\"&ROW())),\"\")","v":"VIVA-F"},"Climecon","VIVA-F",null,null,"FläktGroup","KSO",125,-4,2.22,0,"x",0]
[{"$f":"IFERROR(IF(INDIRECT(\"M\"&ROW())=0,\"\",INDIRECT(\"M\"&ROW())),\"\")","v":"FläktGroup"},{"$f":"IFERROR(IF(INDIRECT(\"N\"&ROW())=0,\"\",INDIRECT(\"N\"&ROW())),\"\")","v":"KSO"},{"$f":"IFERROR(IF(INDIRECT(\"O\"&ROW())=0,\"\",INDIRECT(\"O\"&ROW())),\"\")","v":125},{"$f":"IFERROR(IF(INDIRECT(\"P\"&ROW())=0,\"0\",INDIRECT(\"P\"&ROW())),\"\")","v":-5},{"$f":"IFERROR(IF(INDIRECT(\"Q\"&ROW())=0,\"\",INDIRECT(\"Q\"&ROW())),\"\")","v":2.1},{"$f":"IFERROR(IF(INDIRECT(\"R\"&ROW())=0,\"\",INDIRECT(\"R\"&ROW())),\"\")","v":""},{"$f":"IFERROR(IF(INDIRECT(\"S\"&ROW())=0,\"\",INDIRECT(\"S\"&ROW())),\"\")","v":"x"},{"$nulls":5},"FläktGroup","KSO",125,-5,2.1,0,"x",0,{"$nulls":4},{"$f":"IFERROR(IF(INDIRECT(\"AA\"&ROW())=0,\"\",INDIRECT(\"AA\"&ROW())),\"\")","v":"Climecon"},{"$f":"IFERROR(IF(INDIRECT(\"AB\"&ROW())=0,\"\",INDIRECT(\"AB\"&ROW())),\"\")","v":"VIVAi-F"},"Climecon","VIVAi-F",null,null,"FläktGroup","KSO",125,-5,2.1,0,"x",0]
[{"$f":"IFERROR(IF(INDIRECT(\"M\"&ROW())=0,\"\",INDIRECT(\"M\"&ROW())),\"\")","v":"FläktGroup"},{"$f":"IFERROR(IF(INDIRECT(\"N\"&ROW())=0,\"\",INDIRECT(\"N\"&ROW())),\"\")","v":"KSO"},{"$f":"IFERROR(IF(INDIRECT(\"O\"&ROW())=0,\"\",INDIRECT(\"O\"&ROW())),\"\")","v":125},{"$f":"IFERROR(IF(INDIRECT(\"P\"&ROW())=0,\"0\",INDIRECT(\"P\"&ROW())),\"\")","v":-6},{"$f":"IFERROR(IF(INDIRECT(\"Q\"&ROW())=0,\"\",INDIRECT(\"Q\"&ROW())),\"\")","v":1.98},{"$f":"IFERROR(IF(INDIRECT(\"R\"&ROW())=0,\"\",INDIRECT(\"R\"&ROW())),\"\")","v":""},{"$f":"IFERROR(IF(INDIRECT(\"S\"&ROW())=0,\"\",INDIRECT(\"S\"&ROW())),\"\")","v":"x"},{"$nulls":5},"FläktGroup","KSO",125,-6,1.98,0,"x",0,{"$nulls":4},{"$f":"IFERROR(IF(INDIRECT(\"AA\"&ROW())=0,\"\",INDIRECT(\"AA\"&ROW())),\"\")","v":"Climecon"},{"$f":"IFERROR(IF(INDIRECT(\"AB\"&ROW())=0,\"\",INDIRECT(\"AB\"&ROW())),\"\")","v":"VIVAi-S"},"Climecon","VIVAi-S",null,null,"FläktGroup","KSO",125,-6,1.98,0,"x",0]
[{"$f":"IFERROR(IF(INDIRECT(\"M\"&ROW())=0,\"\",INDIRECT(\"M\"&ROW())),\"\")","v":"FläktGroup"},{"$f":"IFERROR(IF(INDIRECT(\"N\"&ROW())=0,\"\",INDIRECT(\"N\"&ROW())),\"\")","v":"KSO"},{"$f":"IFERROR(IF(INDIRECT(\"O\"&ROW())=0,\"\",INDIRECT(\"O\"&ROW())),\"\")","v":125},{"$f":"IFERROR(IF(INDIRECT(\"P\"&ROW())=0,\"0\",INDIRECT(\"P\"&ROW())),\"\")","v":-7},{"$f":"IFERROR(IF(INDIRECT(\"Q\"&ROW())=0,\"\",INDIRECT(\"Q\"&ROW())),\"\")","v":1.86},{"$f":"IFERROR(IF(INDIRECT(\"R\"&ROW())=0,\"\",INDIRECT(\"R\"&ROW())),\"\")","v":""},{"$f":"IFERROR(IF(INDIRECT(\"S\"&ROW())=0,\"\",INDIRECT(\"S\"&ROW())),\"\")","v":"x"},{"$nulls":5},"FläktGroup","KSO",125,-7,1.86,0,"x",0,{"$nulls":4},{"$f":"IFERROR(IF(INDIRECT(\"AA\"&ROW())=0,\"\",INDIRECT(\"AA\"&ROW())),\"\")","v":"Climecon"},{"$f":"IFERROR(IF(INDIRECT(\"AB\"&ROW())=0,\"\",INDIRECT(\"AB\"&ROW())),\"\")","v":"VIVA-S"},"Climecon","VIVA-S",null,null,"FläktGroup","KSO",125,-7,1.86,0,"x",0]
[{"$f":"IFERROR(IF(INDIRECT(\"M\"&ROW())=0,\"\",INDIRECT(\"M\"&ROW())),\"\")","v":"FläktGroup"},{"$f":"IFERROR(IF(INDIRECT(\"N\"&ROW())=0,\"\",INDIRECT(\"N\"&ROW())),\"\")","v":"KSO"},{"$f":"IFERROR(IF(INDIRECT(\"O\"&ROW())=0,\"\",INDIRECT(\"O\"&ROW())),\"\")","v":125},{"$f":"IFERROR(IF(INDIRECT(\"P\"&ROW())=0,\"0\",INDIRECT(\"P\"&ROW())),\"\")","v":-8},{"$f":"IFERROR(IF(INDIRECT(\"Q\"&ROW())=0,\"\",INDIRECT(\"Q\"&ROW())),\"\")","v":1.74},{"$f":"IFERROR(IF(INDIRECT(\"R\"&ROW())=0,\"\",INDIRECT(\"R\"&ROW())),\"\")","v":""},{"$f":"IFERROR(IF(INDIRECT(\"S\"&ROW())=0,\"\",INDIRECT(\"S\"&ROW())),\"\")","v":"x"},{"$nulls":5},"FläktGroup","KSO",125,-8,1.74,0,"x",0,{"$nulls":4},{"$f":"IFERROR(IF(INDIRECT(\"AA\"&ROW())=0,\"\",INDIRECT(\"AA\"&ROW())),\"\")","v":"EH-muovi"},{"$f":"IFERROR(IF(INDIRECT(\"AB\"&ROW())=0,\"\",INDIRECT(\"AB\"&ROW())),\"\")","v":"EHKTS"},"EH-muovi","EHKTS",null,null,"FläktGroup","KSO",125,-8,1.74,0,"x",0]
[{"$f":"IFERROR(IF(INDIRECT(\"M\"&ROW())=0,\"\",INDIRECT(\"M\"&ROW())),\"\")","v":"FläktGroup"},{"$f":"IFERROR(IF(INDIRECT(\"N\"&ROW())=0,\"\",INDIRECT(\"N\"&ROW())),\"\")","v":"KSO"},{"$f":"IFERROR(IF(INDIRECT(\"O\"&ROW())=0,\"\",INDIRECT(\"O\"&ROW())),\"\")","v":125},{"$f":"IFERROR(IF(INDIRECT(\"P\"&ROW())=0,\"0\",INDIRECT(\"P\"&ROW())),\"\")","v":-9},{"$f":"IFERROR(IF(INDIRECT(\"Q\"&ROW())=0,\"\",INDIRECT(\"Q\"&ROW())),\"\")","v":1.62},{"$f":"IFERROR(IF(INDIRECT(\"R\"&ROW())=0,\"\",INDIRECT(\"R\"&ROW())),\"\")","v":""},{"$f":"IFERROR(IF(INDIRECT(\"S\"&ROW())=0,\"\",INDIRECT(\"S\"&ROW())),\"\")","v":"x"},{"$nulls":5},"FläktGroup","KSO",125,-9,1.62,0,"x",0,{"$nulls":4},{"$f":"IFERROR(IF(INDIRECT(\"AA\"&ROW())=0,\"\",INDIRECT(\"AA\"&ROW())),\"\")","v":"EH-muovi"},{"$f":"IFERROR(IF(INDIRECT(\"AB\"&ROW())=0,\"\",INDIRECT(\"AB\"&ROW())),\"\")","v":"EHP"},"EH-muovi","EHP",null,null,"FläktGroup","KSO",125,-9,1.62,0,"x",0]
[{"$f":"IFERROR(IF(INDIRECT(\"M\"&ROW())=0,\"\",INDIRECT(\"M\"&ROW())),\"\")","v":"FläktGroup"},{"$f":"IFERROR(IF(INDIRECT(\"N\"&ROW())=0,\"\",INDIRECT(\"N\"&ROW())),\"\")","v":"KSO"},{"$f":"IFERROR(IF(INDIRECT(\"O\"&ROW())=0,\"\",INDIRECT(\"O\"&ROW())),\"\")","v":125},{"$f":"IFERROR(IF(INDIRECT(\"P\"&ROW())=0,\"0\",INDIRECT(\"P\"&ROW())),\"\")","v":-10},{"$f":"IFERROR(IF(INDIRECT(\"Q\"&ROW())=0,\"\",INDIRECT(\"Q\"&ROW())),\"\")","v":1.5},{"$f":"IFERROR(IF(INDIRECT(\"R\"&ROW())=0,\"\",INDIRECT(\"R\"&ROW())),\"\")","v":""},{"$f":"IFERROR(IF(INDIRECT(\"S\"&ROW())=0,\"\",INDIRECT(\"S\"&ROW())),\"\")","v":"x"},{"$nulls":5},"FläktGroup","KSO",125,-10,1.5,0,"x",0,{"$nulls":4},{"$f":"IFERROR(IF(INDIRECT(\"AA\"&ROW())=0,\"\",INDIRECT(\"AA\"&ROW())),\"\")","v":"EH-muovi"},{"$f":"IFERROR(IF(INDIRECT(\"AB\"&ROW())=0,\"\",INDIRECT(\"AB\"&ROW())),\"\")","v":"EHS"},"EH-muovi","EHS",null,null,"FläktGroup","KSO",125,-10,1.5,0,"x",0]
[{"$f":"IFERROR(IF(INDIRECT(\"M\"&ROW())=0,\"\",INDIRECT(\"M\"&ROW())),\"\")","v":"FläktGroup"},{"$f":"IFERROR(IF(INDIRECT(\"N\"&ROW())=0,\"\",INDIRECT(\"N\"&ROW())),\"\")","v":"KSO"},{"$f":"IFERROR(IF(INDIRECT(\"O\"&ROW())=0,\"\",INDIRECT(\"O\"&ROW())),\"\")","v":160},{"$f":"IFERROR(IF(INDIRECT(\"P\"&ROW())=0,\"0\",INDIRECT(\"P\"&ROW())),\"\")","v":15},{"$f":"IFERROR(IF(INDIRECT(\"Q\"&ROW())=0,\"\",INDIRECT(\"Q\"&ROW())),\"\")","v":6.2},{"$f":"IFERROR(IF(INDIRECT(\"R\"&ROW())=0,\"\",INDIRECT(\"R\"&ROW())),\"\")","v":""},{"$f":"IFERROR(IF(INDIRECT(\"S\"&ROW())=0,\"\",INDIRECT(\"S\"&ROW())),\"\")","v":"x"},{"$nulls":5},"FläktGroup","KSO",160,15,6.2,0,"x",0,{"$nulls":4},{"$f":"IFERROR(IF(INDIRECT(\"AA\"&ROW())=0,\"\",INDIRECT(\"AA\"&ROW())),\"\")","v":"EH-muovi"},{"$f":"IFERROR(IF(INDIRECT(\"AB\"&ROW())=0,\"\",INDIRECT(\"AB\"&ROW())),\"\")","v":"EHSS"},"EH-muovi","EHSS",null,null,"FläktGroup","KSO",160,15,6.2,0,"x",0]
[{"$f":"IFERROR(IF(INDIRECT(\"M\"&ROW())=0,\"\",INDIRECT(\"M\"&ROW())),\"\")","v":"FläktGroup"},{"$f":"IFERROR(IF(INDIRECT(\"N\"&ROW())=0,\"\",INDIRECT(\"N\"&ROW())),\"\")","v":"KSO"},{"$f":"IFERROR(IF(INDIRECT(\"O\"&ROW())=0,\"\",INDIRECT(\"O\"&ROW())),\"\")","v":160},{"$f":"IFERROR(IF(INDIRECT(\"P\"&ROW())=0,\"0\",INDIRECT(\"P\"&ROW())),\"\")","v":14},{"$f":"IFERROR(IF(INDIRECT(\"Q\"&ROW())=0,\"\",INDIRECT(\"Q\"&ROW())),\"\")","v":6.02},{"$f":"IFERROR(IF(INDIRECT(\"R\"&ROW())=0,\"\",INDIRECT(\"R\"&ROW())),\"\")","v":""},{"$f":"IFERROR(IF(INDIRECT(\"S\"&ROW())=0,\"\",INDIRECT(\"S\"&ROW())),\"\")","v":"x"},{"$nulls":5},"FläktGroup","KSO",160,14,6.02,0,"x",0,{"$nulls":4},{"$f":"IFERROR(IF(INDIRECT(\"AA\"&ROW())=0,\"\",INDIRECT(\"AA\"&ROW())),\"\")","v":"EH-muovi"},{"$f":"IFERROR(IF(INDIRECT(\"AB\"&ROW())=0,\"\",INDIRECT(\"AB\"&ROW())),\"\")","v":"EHTH"},"EH-muovi","EHTH",null,null,"FläktGroup","KSO",160,14,6.02,0,"x",0]
[{"$f":"IFERROR(IF(INDIRECT(\"M\"&ROW())=0,\"\",INDIRECT(\"M\"&ROW())),\"\")","v":"FläktGroup"},{"$f":"IFERROR(IF(INDIRECT(\"N\"&ROW())=0,\"\",INDIRECT(\"N\"&ROW())),\"\")","v":"KSO"},{"$f":"IFERROR(IF(INDIRECT(\"O\"&ROW())=0,\"\",INDIRECT(\"O\"&ROW())),\"\")","v":160},{"$f":"IFERROR(IF(INDIRECT(\"P\"&ROW())=0,\"0\",INDIRECT(\"P\"&ROW())),\"\")","v":13},{"$f":"IFERROR(IF(INDIRECT(\"Q\"&ROW())=0,\"\",INDIRECT(\"Q\"&ROW())),\"\")","v":5.84},{"$f":"IFERROR(IF(INDIRECT(\"R\"&ROW())=0,\"\",INDIRECT(\"R\"&ROW())),\"\")","v":""},{"$f":"IFERROR(IF(INDIRECT(\"S\"&ROW())=0,\"\",INDIRECT(\"S\"&ROW())),\"\")","v":"x"},{"$nulls":5},"FläktGroup","KSO",160,13,5.84,0,"x",0,{"$nulls":4},{"$f":"IFERROR(IF(INDIRECT(\"AA\"&ROW())=0,\"\",INDIRECT(\"AA\"&ROW())),\"\")","v":"ETS Nord"},{"$f":"IFERROR(IF(INDIRECT(\"AB\"&ROW())=0,\"\",INDIRECT(\"AB\"&ROW())),\"\")","v":"DEK"},"ETS Nord","DEK",null,null,"FläktGroup","KSO",160,13,5.84,0,"x",0]
[{"$f":"IFERROR(IF(INDIRECT(\"M\"&ROW())=0,\"\",INDIRECT(\"M\"&ROW())),\"\")","v":"FläktGroup"},{"$f":"IFERROR(IF(INDIRECT(\"N\"&ROW())=0,\"\",INDIRECT(\"N\"&ROW())),\"\")","v":"KSO"},{"$f":"IFERROR(IF(INDIRECT(\"O\"&ROW())=0,\"\",INDIRECT(\"O\"&ROW())),\"\")","v":160},{"$f":"IFERROR(IF(INDIRECT(\"P\"&ROW())=0,\"0\",INDIRECT(\"P\"&ROW())),\"\")","v":12},{"$f":"IFERROR(IF(INDIRECT(\"Q\"&ROW())=0,\"\",INDIRECT(\"Q\"&ROW())),\"\")","v":5.66},{"$f":"IFERROR(IF(INDIRECT(\"R\"&ROW())=0,\"\",INDIRECT(\"R\"&ROW())),\"\")","v":""},{"$f":"IFERROR(IF(INDIRECT(\"S\"&ROW())=0,\"\",INDIRECT(\"S\"&ROW())),\"\")","v":"x"},{"$nulls":5},"FläktGroup","KSO",160,12,5.66,0,"x",0,{"$nulls":4},{"$f":"IFERROR(IF(INDIRECT(\"AA\"&ROW())=0,\"\",INDIRECT(\"AA\"&ROW())),\"\")","v":"ETS Nord"},{"$f":"IFERROR(IF(INDIRECT(\"AB\"&ROW())=0,\"\",INDIRECT(\"AB\"&ROW())),\"\")","v":"DEN"},"ETS Nord","DEN",null,null,"FläktGroup","KSO",160,12,5.66,0,"x",0]
[{"$f":"IFERROR(IF(INDIRECT(\"M\"&ROW())=0,\"\",INDIRECT(\"M\"&ROW())),\"\")","v":"FläktGroup"},{"$f":"IFERROR(IF(INDIRECT(\"N\"&ROW())=0,\"\",INDIRECT(\"N\"&ROW())),\"\")","v":"KSO"},{"$f":"IFERROR(IF(INDIRECT(\"O\"&ROW())=0,\"\",INDIRECT(\"O\"&ROW())),\"\")","v":160},{"$f":"IFERROR(IF(INDIRECT(\"P\"&ROW())=0,\"0\",INDIRECT(\"P\"&ROW())),\"\")","v":11},{"$f":"IFERROR(IF(INDIRECT(\"Q\"&ROW())=0,\"\",INDIRECT(\"Q\"&ROW())),\"\")","v":5.48},{"$f":"IFERROR(IF(INDIRECT(\"R\"&ROW())=0,\"\",INDIRECT(\"R\"&ROW())),\"\")","v":""},{"$f":"IFERROR(IF(INDIRECT(\"S\"&ROW())=0,\"\",INDIRECT(\"S\"&ROW())),\"\")","v":"x"},{"$nulls":5},"FläktGroup","KSO",160,11,5.48,0,"x",0,{"$nulls":4},{"$f":"IFERROR(IF(INDIRECT(\"AA\"&ROW())=0,\"\",INDIRECT(\"AA\"&ROW())),\"\")","v":"ETS Nord"},{"$f":"IFERROR(IF(INDIRECT(\"AB\"&ROW())=0,\"\",INDIRECT(\"AB\"&ROW())),\"\")","v":"DEP"},"ETS Nord","DEP",null,null,"FläktGroup","KSO",160,11,5.48,0,"x",0]
[{"$f":"IFERROR(IF(INDIRECT(\"M\"&ROW())=0,\"\",INDIRECT(\"M\"&ROW())),\"\")","v":"FläktGroup"},{"$f":"IFERROR(IF(INDIRECT(\"N\"&ROW())=0,\"\",INDIRECT(\"N\"&ROW())),\"\")","v":"KSO"},{"$f":"IFERROR(IF(INDIRECT(\"O\"&ROW())=0,\"\",INDIRECT(\"O\"&ROW())),\"\")","v":160},{"$f":"IFERROR(IF(INDIRECT(\"P\"&ROW())=0,\"0\",INDIRECT(\"P\"&ROW())),\"\")","v":10},{"$f":"IFERROR(IF(INDIRECT(\"Q\"&ROW())=0,\"\",INDIRECT(\"Q\"&ROW())),\"\")","v":5.3},{"$f":"IFERROR(IF(INDIRECT(\"R\"&ROW())=0,\"\",INDIRECT(\"R\"&ROW())),\"\")","v":""},{"$f":"IFERROR(IF(INDIRECT(\"S\"&ROW())=0,\"\",INDIRECT(\"S\"&ROW())),\"\")","v":"x"},{"$nulls":5},"FläktGroup","KSO",160,10,5.3,0,"x",0,{"$nulls":4},{"$f":"IFERROR(IF(INDIRECT(\"AA\"&ROW())=0,\"\",INDIRECT(\"AA\"&ROW())),\"\")","v":"ETS Nord"},{"$f":"IFERROR(IF(INDIRECT(\"AB\"&ROW())=0,\"\",INDIRECT(\"AB\"&ROW())),\"\")","v":"DEZ"},"ETS Nord","DEZ",null,null,"FläktGroup","KSO",160,10,5.3,0,"x",0]
[{"$f":"IFERROR(IF(INDIRECT(\"M\"&ROW())=0,\"\",INDIRECT(\"M\"&ROW())),\"\")","v":"FläktGroup"},{"$f":"IFERROR(IF(INDIRECT(\"N\"&ROW())=0,\"\",INDIRECT(\"N\"&ROW())),\"\")","v":"KSO"},{"$f":"IFERROR(IF(INDIRECT(\"O\"&ROW())=0,\"\",INDIRECT(\"O\"&ROW())),\"\")","v":160},{"$f":"IFERROR(IF(INDIRECT(\"P\"&ROW())=0,\"0\",INDIRECT(\"P\"&ROW())),\"\")","v":9},{"$f":"IFERROR(IF(INDIRECT(\"Q\"&ROW())=0,\"\",INDIRECT(\"Q\"&ROW())),\"\")","v":5.04},{"$f":"IFERROR(IF(INDIRECT(\"R\"&ROW())=0,\"\",INDIRECT(\"R\"&ROW())),\"\")","v":""},{"$f":"IFERROR(IF(INDIRECT(\"S\"&ROW())=0,\"\",INDIRECT(\"S\"&ROW())),\"\")","v":"x"},{"$nulls":5},"FläktGroup","KSO",160,9,5.04,0,"x",0,{"$nulls":4},{"$f":"IFERROR(IF(INDIRECT(\"AA\"&ROW())=0,\"\",INDIRECT(\"AA\"&ROW())),\"\")","v":"ETS Nord"},{"$f":"IFERROR(IF(INDIRECT(\"AB\"&ROW())=0,\"\",INDIRECT(\"AB\"&ROW())),\"\")","v":"DKZ"},"ETS Nord","DKZ",null,null,"FläktGroup","KSO",160,9,5.04,0,"x",0]
[{"$f":"IFERROR(IF(INDIRECT(\"M\"&ROW())=0,\"\",INDIRECT(\"M\"&ROW())),\"\")","v":"FläktGroup"},{"$f":"IFERROR(IF(INDIRECT(\"N\"&ROW())=0,\"\",INDIRECT(\"N\"&ROW())),\"\")","v":"KSO"},{"$f":"IFERROR(IF(INDIRECT(\"O\"&ROW())=0,\"\",INDIRECT(\"O\"&ROW())),\"\")","v":160},{"$f":"IFERROR(IF(INDIRECT(\"P\"&ROW())=0,\"0\",INDIRECT(\"P\"&ROW())),\"\")","v":8},{"$f":"IFERROR(IF(INDIRECT(\"Q\"&ROW())=0,\"\",INDIRECT(\"Q\"&ROW())),\"\")","v":4.88},{"$f":"IFERROR(IF(INDIRECT(\"R\"&ROW())=0,\"\",INDIRECT(\"R\"&ROW())),\"\")","v":""},{"$f":"IFERROR(IF(INDIRECT(\"S\"&ROW())=0,\"\",INDIRECT(\"S\"&ROW())),\"\")","v":"x"},{"$nulls":5},"FläktGroup","KSO",160,8,4.88,0,"x",0,{"$nulls":4},{"$f":"IFERROR(IF(INDIRECT(\"AA\"&ROW())=0,\"\",INDIRECT(\"AA\"&ROW())),\"\")","v":"ETS Nord"},{"$f":"IFERROR(IF(INDIRECT(\"AB\"&ROW())=0,\"\",INDIRECT(\"AB\"&ROW())),\"\")","v":"DOZ"},"ETS Nord","DOZ",null,null,"FläktGroup","KSO",160,8,4.88,0,"x",0]
[{"$f":"IFERROR(IF(INDIRECT(\"M\"&ROW())=0,\"\",INDIRECT(\"M\"&ROW())),\"\")","v":"FläktGroup"},{"$f":"IFERROR(IF(INDIRECT(\"N\"&ROW())=0,\"\",INDIRECT(\"N\"&ROW())),\"\")","v":"KSO"},{"$f":"IFERROR(IF(INDIRECT(\"O\"&ROW())=0,\"\",INDIRECT(\"O\"&ROW())),\"\")","v":160},{"$f":"IFERROR(IF(INDIRECT(\"P\"&ROW())=0,\"0\",INDIRECT(\"P\"&ROW())),\"\")","v":7},{"$f":"IFERROR(IF(INDIRECT(\"Q\"&ROW())=0,\"\",INDIRECT(\"Q\"&ROW())),\"\")","v":4.72},{"$f":"IFERROR(IF(INDIRECT(\"R\"&ROW())=0,\"\",INDIRECT(\"R\"&ROW())),\"\")","v":""},{"$f":"IFERROR(IF(INDIRECT(\"S\"&ROW())=0,\"\",INDIRECT(\"S\"&ROW())),\"\")","v":"x"},{"$nulls":5},"FläktGroup","KSO",160,7,4.72,0,"x",0,{"$nulls":4},{"$f":"IFERROR(IF(INDIRECT(\"AA\"&ROW())=0,\"\",INDIRECT(\"AA\"&ROW())),\"\")","v":"ETS Nord"},{"$f":"IFERROR(IF(INDIRECT(\"AB\"&ROW())=0,\"\",INDIRECT(\"AB\"&ROW())),\"\")","v":"DRZ"},"ETS Nord","DRZ",null,null,"FläktGroup","KSO",160,7,4.72,0,"x",0]
[{"$f":"IFERROR(IF(INDIRECT(\"M\"&ROW())=0,\"\",INDIRECT(\"M\"&ROW())),\"\")","v":"FläktGroup"},{"$f":"IFERROR(IF(INDIRECT(\"N\"&ROW())=0,\"\",INDIRECT(\"N\"&ROW())),\"\")","v":"KSO"},{"$f":"IFERROR(IF(INDIRECT(\"O\"&ROW())=0,\"\",INDIRECT(\"O\"&ROW())),\"\")","v":160},{"$f":"IFERROR(IF(INDIRECT(\"P\"&ROW())=0,\"0\",INDIRECT(\"P\"&ROW())),\"\")","v":6},{"$f":"IFERROR(IF(INDIRECT(\"Q\"&ROW())=0,\"\",INDIRECT(\"Q\"&ROW())),\"\")","v":4.56},{"$f":"IFERROR(IF(INDIRECT(\"R\"&ROW())=0,\"\",INDIRECT(\"R\"&ROW())),\"\")","v":""},{"$f":"IFERROR(IF(INDIRECT(\"S\"&ROW())=0,\"\",INDIRECT(\"S\"&ROW())),\"\")","v":"x"},{"$nulls":5},"FläktGroup","KSO",160,6,4.56,0,"x",0,{"$nulls":4},{"$f":"IFERROR(IF(INDIRECT(\"AA\"&ROW())=0,\"\",INDIRECT(\"AA\"&ROW())),\"\")","v":"ETS Nord"},{"$f":"IFERROR(IF(INDIRECT(\"AB\"&ROW())=0,\"\",INDIRECT(\"AB\"&ROW())),\"\")","v":"DSE from 06.2024"},"ETS Nord","DSE from 06.2024",null,null,"FläktGroup","KSO",160,6,4.56,0,"x",0]
[{"$f":"IFERROR(IF(INDIRECT(\"M\"&ROW())=0,\"\",INDIRECT(\"M\"&ROW())),\"\")","v":"FläktGroup"},{"$f":"IFERROR(IF(INDIRECT(\"N\"&ROW())=0,\"\",INDIRECT(\"N\"&ROW())),\"\")","v":"KSO"},{"$f":"IFERROR(IF(INDIRECT(\"O\"&ROW())=0,\"\",INDIRECT(\"O\"&ROW())),\"\")","v":160},{"$f":"IFERROR(IF(INDIRECT(\"P\"&ROW())=0,\"0\",INDIRECT(\"P\"&ROW())),\"\")","v":5},{"$f":"IFERROR(IF(INDIRECT(\"Q\"&ROW())=0,\"\",INDIRECT(\"Q\"&ROW())),\"\")","v":4.4},{"$f":"IFERROR(IF(INDIRECT(\"R\"&ROW())=0,\"\",INDIRECT(\"R\"&ROW())),\"\")","v":""},{"$f":"IFERROR(IF(INDIRECT(\"S\"&ROW())=0,\"\",INDIRECT(\"S\"&ROW())),\"\")","v":"x"},{"$nulls":5},"FläktGroup","KSO",160,5,4.4,0,"x",0,{"$nulls":4},{"$f":"IFERROR(IF(INDIRECT(\"AA\"&ROW())=0,\"\",INDIRECT(\"AA\"&ROW())),\"\")","v":"ETS Nord"},{"$f":"IFERROR(IF(INDIRECT(\"AB\"&ROW())=0,\"\",INDIRECT(\"AB\"&ROW())),\"\")","v":"DSK"},"ETS Nord","DSK",null,null,"FläktGroup","KSO",160,5,4.4,0,"x",0]
[{"$f":"IFERROR(IF(INDIRECT(\"M\"&ROW())=0,\"\",INDIRECT(\"M\"&ROW())),\"\")","v":"FläktGroup"},{"$f":"IFERROR(IF(INDIRECT(\"N\"&ROW())=0,\"\",INDIRECT(\"N\"&ROW())),\"\")","v":"KSO"},{"$f":"IFERROR(IF(INDIRECT(\"O\"&ROW())=0,\"\",INDIRECT(\"O\"&ROW())),\"\")","v":160},{"$f":"IFERROR(IF(INDIRECT(\"P\"&ROW())=0,\"0\",INDIRECT(\"P\"&ROW())),\"\")","v":4},{"$f":"IFERROR(IF(INDIRECT(\"Q\"&ROW())=0,\"\",INDIRECT(\"Q\"&ROW())),\"\")","v":4.24},{"$f":"IFERROR(IF(INDIRECT(\"R\"&ROW())=0,\"\",INDIRECT(\"R\"&ROW())),\"\")","v":""},{"$f":"IFERROR(IF(INDIRECT(\"S\"&ROW())=0,\"\",INDIRECT(\"S\"&ROW())),\"\")","v":"x"},{"$nulls":5},"FläktGroup","KSO",160,4,4.24,0,"x",0,{"$nulls":4},{"$f":"IFERROR(IF(INDIRECT(\"AA\"&ROW())=0,\"\",INDIRECT(\"AA\"&ROW())),\"\")","v":"ETS Nord"},{"$f":"IFERROR(IF(INDIRECT(\"AB\"&ROW())=0,\"\",INDIRECT(\"AB\"&ROW())),\"\")","v":"DSK-P"},"ETS Nord","DSK-P",null,null,"FläktGroup","KSO",160,4,4.24,0,"x",0]
[{"$f":"IFERROR(IF(INDIRECT(\"M\"&ROW())=0,\"\",INDIRECT(\"M\"&ROW())),\"\")","v":"FläktGroup"},{"$f":"IFERROR(IF(INDIRECT(\"N\"&ROW())=0,\"\",INDIRECT(\"N\"&ROW())),\"\")","v":"KSO"},{"$f":"IFERROR(IF(INDIRECT(\"O\"&ROW())=0,\"\",INDIRECT(\"O\"&ROW())),\"\")","v":160},{"$f":"IFERROR(IF(INDIRECT(\"P\"&ROW())=0,\"0\",INDIRECT(\"P\"&ROW())),\"\")","v":3},{"$f":"IFERROR(IF(INDIRECT(\"Q\"&ROW())=0,\"\",INDIRECT(\"Q\"&ROW())),\"\")","v":4.08},{"$f":"IFERROR(IF(INDIRECT(\"R\"&ROW())=0,\"\",INDIRECT(\"R\"&ROW())),\"\")","v":""},{"$f":"IFERROR(IF(INDIRECT(\"S\"&ROW())=0,\"\",INDIRECT(\"S\"&ROW())),\"\")","v":"x"},{"$nulls":5},"FläktGroup","KSO",160,3,4.08,0,"x",0,{"$nulls":4},{"$f":"IFERROR(IF(INDIRECT(\"AA\"&ROW())=0,\"\",INDIRECT(\"AA\"&ROW())),\"\")","v":"ETS Nord"},{"$f":"IFERROR(IF(INDIRECT(\"AB\"&ROW())=0,\"\",INDIRECT(\"AB\"&ROW())),\"\")","v":"DSK-P2"},"ETS Nord","DSK-P2",null,null,"FläktGroup","KSO",160,3,4.08,0,"x",0]
[{"$f":"IFERROR(IF(INDIRECT(\"M\"&ROW())=0,\"\",INDIRECT(\"M\"&ROW())),\"\")","v":"FläktGroup"},{"$f":"IFERROR(IF(INDIRECT(\"N\"&ROW())=0,\"\",INDIRECT(\"N\"&ROW())),\"\")","v":"KSO"},{"$f":"IFERROR(IF(INDIRECT(\"O\"&ROW())=0,\"\",INDIRECT(\"O\"&ROW())),\"\")","v":160},{"$f":"IFERROR(IF(INDIRECT(\"P\"&ROW())=0,\"0\",INDIRECT(\"P\"&ROW())),\"\")","v":2},{"$f":"IFERROR(IF(INDIRECT(\"Q\"&ROW())=0,\"\",INDIRECT(\"Q\"&ROW())),\"\")","v":3.92},{"$f":"IFERROR(IF(INDIRECT(\"R\"&ROW())=0,\"\",INDIRECT(\"R\"&ROW())),\"\")","v":""},{"$f":"IFERROR(IF(INDIRECT(\"S\"&ROW())=0,\"\",INDIRECT(\"S\"&ROW())),\"\")","v":"x"},{"$nulls":5},"FläktGroup","KSO",160,2,3.92,0,"x",0,{"$nulls":4},{"$f":"IFERROR(IF(INDIRECT(\"AA\"&ROW())=0,\"\",INDIRECT(\"AA\"&ROW())),\"\")","v":"ETS Nord"},{"$f":"IFERROR(IF(INDIRECT(\"AB\"&ROW())=0,\"\",INDIRECT(\"AB\"&ROW())),\"\")","v":"DSS from 06.2024"},"ETS Nord","DSS from 06.2024",null,null,"FläktGroup","KSO",160,2,3.92,0,"x",0]
[{"$f":"IFERROR(IF(INDIRECT(\"M\"&ROW())=0,\"\",INDIRECT(\"M\"&ROW())),\"\")","v":"FläktGroup"},{"$f":"IFERROR(IF(INDIRECT(\"N\"&ROW())=0,\"\",INDIRECT(\"N\"&ROW())),\"\")","v":"KSO"},{"$f":"IFERROR(IF(INDIRECT(\"O\"&ROW())=0,\"\",INDIRECT(\"O\"&ROW())),\"\")","v":160},{"$f":"IFERROR(IF(INDIRECT(\"P\"&ROW())=0,\"0\",INDIRECT(\"P\"&ROW())),\"\")","v":1},{"$f":"IFERROR(IF(INDIRECT(\"Q\"&ROW())=0,\"\",INDIRECT(\"Q\"&ROW())),\"\")","v":3.76},{"$f":"IFERROR(IF(INDIRECT(\"R\"&ROW())=0,\"\",INDIRECT(\"R\"&ROW())),\"\")","v":""},{"$f":"IFERROR(IF(INDIRECT(\"S\"&ROW())=0,\"\",INDIRECT(\"S\"&ROW())),\"\")","v":"x"},{"$nulls":5},"FläktGroup","KSO",160,1,3.76,0,"x",0,{"$nulls":4},{"$f":"IFERROR(IF(INDIRECT(\"AA\"&ROW())=0,\"\",INDIRECT(\"AA\"&ROW())),\"\")","v":"ETS Nord"},{"$f":"IFERROR(IF(INDIRECT(\"AB\"&ROW())=0,\"\",INDIRECT(\"AB\"&ROW())),\"\")","v":"DSS until 06.2024"},"ETS Nord","DSS until 06.2024",null,null,"FläktGroup","KSO",160,1,3.76,0,"x",0]
[{"$f":"IFERROR(IF(INDIRECT(\"M\"&ROW())=0,\"\",INDIRECT(\"M\"&ROW())),\"\")","v":"FläktGroup"},{"$f":"IFERROR(IF(INDIRECT(\"N\"&ROW())=0,\"\",INDIRECT(\"N\"&ROW())),\"\")","v":"KSO"},{"$f":"IFERROR(IF(INDIRECT(\"O\"&ROW())=0,\"\",INDIRECT(\"O\"&ROW())),\"\")","v":160},{"$f":"IFERROR(IF(INDIRECT(\"P\"&ROW())=0,\"0\",INDIRECT(\"P\"&ROW())),\"\")","v":"0"},{"$f":"IFERROR(IF(INDIRECT(\"Q\"&ROW())=0,\"\",INDIRECT(\"Q\"&ROW())),\"\")","v":3.6},{"$f":"IFERROR(IF(INDIRECT(\"R\"&ROW())=0,\"\",INDIRECT(\"R\"&ROW())),\"\")","v":""},{"$f":"IFERROR(IF(INDIRECT(\"S\"&ROW())=0,\"\",INDIRECT(\"S\"&ROW())),\"\")","v":"x"},{"$nulls":5},"FläktGroup","KSO",160,0,3.6,0,"x",0,{"$nulls":4},{"$f":"IFERROR(IF(INDIRECT(\"AA\"&ROW())=0,\"\",INDIRECT(\"AA\"&ROW())),\"\")","v":"ETS Nord"},{"$f":"IFERROR(IF(INDIRECT(\"AB\"&ROW())=0,\"\",INDIRECT(\"AB\"&ROW())),\"\")","v":"DVP"},"ETS Nord","DVP",null,null,"FläktGroup","KSO",160,0,3.6,0,"x",0]
[{"$f":"IFERROR(IF(INDIRECT(\"M\"&ROW())=0,\"\",INDIRECT(\"M\"&ROW())),\"\")","v":"FläktGroup"},{"$f":"IFERROR(IF(INDIRECT(\"N\"&ROW())=0,\"\",INDIRECT(\"N\"&ROW())),\"\")","v":"KSO"},{"$f":"IFERROR(IF(INDIRECT(\"O\"&ROW())=0,\"\",INDIRECT(\"O\"&ROW())),\"\")","v":160},{"$f":"IFERROR(IF(INDIRECT(\"P\"&ROW())=0,\"0\",INDIRECT(\"P\"&ROW())),\"\")","v":-1},{"$f":"IFERROR(IF(INDIRECT(\"Q\"&ROW())=0,\"\",INDIRECT(\"Q\"&ROW())),\"\")","v":3.44},{"$f":"IFERROR(IF(INDIRECT(\"R\"&ROW())=0,\"\",INDIRECT(\"R\"&ROW())),\"\")","v":""},{"$f":"IFERROR(IF(INDIRECT(\"S\"&ROW())=0,\"\",INDIRECT(\"S\"&ROW())),\"\")","v":"x"},{"$nulls":5},"FläktGroup","KSO",160,-1,3.44,0,"x",0,{"$nulls":4},{"$f":"IFERROR(IF(INDIRECT(\"AA\"&ROW())=0,\"\",INDIRECT(\"AA\"&ROW())),\"\")","v":"ETS Nord"},{"$f":"IFERROR(IF(INDIRECT(\"AB\"&ROW())=0,\"\",INDIRECT(\"AB\"&ROW())),\"\")","v":"DVS"},"ETS Nord","DVS",null,null,"FläktGroup","KSO",160,-1,3.44,0,"x",0]
[{"$f":"IFERROR(IF(INDIRECT(\"M\"&ROW())=0,\"\",INDIRECT(\"M\"&ROW())),\"\")","v":"FläktGroup"},{"$f":"IFERROR(IF(INDIRECT(\"N\"&ROW())=0,\"\",INDIRECT(\"N\"&ROW())),\"\")","v":"KSO"},{"$f":"IFERROR(IF(INDIRECT(\"O\"&ROW())=0,\"\",INDIRECT(\"O\"&ROW())),\"\")","v":160},{"$f":"IFERROR(IF(INDIRECT(\"P\"&ROW())=0,\"0\",INDIRECT(\"P\"&ROW())),\"\")","v":-2},{"$f":"IFERROR(IF(INDIRECT(\"Q\"&ROW())=0,\"\",INDIRECT(\"Q\"&ROW())),\"\")","v":3.28},{"$f":"IFERROR(IF(INDIRECT(\"R\"&ROW())=0,\"\",INDIRECT(\"R\"&ROW())),\"\")","v":""},{"$f":"IFERROR(IF(INDIRECT(\"S\"&ROW())=0,\"\",INDIRECT(\"S\"&ROW())),\"\")","v":"x"},{"$nulls":5},"FläktGroup","KSO",160,-2,3.28,0,"x",0,{"$nulls":4},{"$f":"IFERROR(IF(INDIRECT(\"AA\"&ROW())=0,\"\",INDIRECT(\"AA\"&ROW())),\"\")","v":"ETS Nord"},{"$f":"IFERROR(IF(INDIRECT(\"AB\"&ROW())=0,\"\",INDIRECT(\"AB\"&ROW())),\"\")","v":"KRI"},"ETS Nord","KRI",null,null,"FläktGroup","KSO",160,-2,3.28,0,"x",0]
[{"$f":"IFERROR(IF(INDIRECT(\"M\"&ROW())=0,\"\",INDIRECT(\"M\"&ROW())),\"\")","v":"FläktGroup"},{"$f":"IFERROR(IF(INDIRECT(\"N\"&ROW())=0,\"\",INDIRECT(\"N\"&ROW())),\"\")","v":"KSO"},{"$f":"IFERROR(IF(INDIRECT(\"O\"&ROW())=0,\"\",INDIRECT(\"O\"&ROW())),\"\")","v":160},{"$f":"IFERROR(IF(INDIRECT(\"P\"&ROW())=0,\"0\",INDIRECT(\"P\"&ROW())),\"\")","v":-3},{"$f":"IFERROR(IF(INDIRECT(\"Q\"&ROW())=0,\"\",INDIRECT(\"Q\"&ROW())),\"\")","v":3.12},{"$f":"IFERROR(IF(INDIRECT(\"R\"&ROW())=0,\"\",INDIRECT(\"R\"&ROW())),\"\")","v":""},{"$f":"IFERROR(IF(INDIRECT(\"S\"&ROW())=0,\"\",INDIRECT(\"S\"&ROW())),\"\")","v":"x"},{"$nulls":5},"FläktGroup","KSO",160,-3,3.12,0,"x",0,{"$nulls":4},{"$f":"IFERROR(IF(INDIRECT(\"AA\"&ROW())=0,\"\",INDIRECT(\"AA\"&ROW())),\"\")","v":"ETS Nord"},{"$f":"IFERROR(IF(INDIRECT(\"AB\"&ROW())=0,\"\",INDIRECT(\"AB\"&ROW())),\"\")","v":"LDC"},"ETS Nord","LDC",null,null,"FläktGroup","KSO",160,-3,3.12,0,"x",0]
[{"$f":"IFERROR(IF(INDIRECT(\"M\"&ROW())=0,\"\",INDIRECT(\"M\"&ROW())),\"\")","v":"FläktGroup"},{"$f":"IFERROR(IF(INDIRECT(\"N\"&ROW())=0,\"\",INDIRECT(\"N\"&ROW())),\"\")","v":"KSO"},{"$f":"IFERROR(IF(INDIRECT(\"O\"&ROW())=0,\"\",INDIRECT(\"O\"&ROW())),\"\")","v":160},{"$f":"IFERROR(IF(INDIRECT(\"P\"&ROW())=0,\"0\",INDIRECT(\"P\"&ROW())),\"\")","v":-4},{"$f":"IFERROR(IF(INDIRECT(\"Q\"&ROW())=0,\"\",INDIRECT(\"Q\"&ROW())),\"\")","v":2.96},{"$f":"IFERROR(IF(INDIRECT(\"R\"&ROW())=0,\"\",INDIRECT(\"R\"&ROW())),\"\")","v":""},{"$f":"IFERROR(IF(INDIRECT(\"S\"&ROW())=0,\"\",INDIRECT(\"S\"&ROW())),\"\")","v":"x"},{"$nulls":5},"FläktGroup","KSO",160,-4,2.96,0,"x",0,{"$nulls":4},{"$f":"IFERROR(IF(INDIRECT(\"AA\"&ROW())=0,\"\",INDIRECT(\"AA\"&ROW())),\"\")","v":"ETS Nord"},{"$f":"IFERROR(IF(INDIRECT(\"AB\"&ROW())=0,\"\",INDIRECT(\"AB\"&ROW())),\"\")","v":"LDW"},"ETS Nord","LDW",null,null,"FläktGroup","KSO",160,-4,2.96,0,"x",0]
[{"$f":"IFERROR(IF(INDIRECT(\"M\"&ROW())=0,\"\",INDIRECT(\"M\"&ROW())),\"\")","v":"FläktGroup"},{"$f":"IFERROR(IF(INDIRECT(\"N\"&ROW())=0,\"\",INDIRECT(\"N\"&ROW())),\"\")","v":"KSO"},{"$f":"IFERROR(IF(INDIRECT(\"O\"&ROW())=0,\"\",INDIRECT(\"O\"&ROW())),\"\")","v":160},{"$f":"IFERROR(IF(INDIRECT(\"P\"&ROW())=0,\"0\",INDIRECT(\"P\"&ROW())),\"\")","v":-5},{"$f":"IFERROR(IF(INDIRECT(\"Q\"&ROW())=0,\"\",INDIRECT(\"Q\"&ROW())),\"\")","v":2.8},{"$f":"IFERROR(IF(INDIRECT(\"R\"&ROW())=0,\"\",INDIRECT(\"R\"&ROW())),\"\")","v":""},{"$f":"IFERROR(IF(INDIRECT(\"S\"&ROW())=0,\"\",INDIRECT(\"S\"&ROW())),\"\")","v":"x"},{"$nulls":5},"FläktGroup","KSO",160,-5,2.8,0,"x",0,{"$nulls":4},{"$f":"IFERROR(IF(INDIRECT(\"AA\"&ROW())=0,\"\",INDIRECT(\"AA\"&ROW())),\"\")","v":"ETS Nord"},{"$f":"IFERROR(IF(INDIRECT(\"AB\"&ROW())=0,\"\",INDIRECT(\"AB\"&ROW())),\"\")","v":"LTF"},"ETS Nord","LTF",null,null,"FläktGroup","KSO",160,-5,2.8,0,"x",0]
[{"$f":"IFERROR(IF(INDIRECT(\"M\"&ROW())=0,\"\",INDIRECT(\"M\"&ROW())),\"\")","v":"FläktGroup"},{"$f":"IFERROR(IF(INDIRECT(\"N\"&ROW())=0,\"\",INDIRECT(\"N\"&ROW())),\"\")","v":"KSO"},{"$f":"IFERROR(IF(INDIRECT(\"O\"&ROW())=0,\"\",INDIRECT(\"O\"&ROW())),\"\")","v":160},{"$f":"IFERROR(IF(INDIRECT(\"P\"&ROW())=0,\"0\",INDIRECT(\"P\"&ROW())),\"\")","v":-6},{"$f":"IFERROR(IF(INDIRECT(\"Q\"&ROW())=0,\"\",INDIRECT(\"Q\"&ROW())),\"\")","v":2.64},{"$f":"IFERROR(IF(INDIRECT(\"R\"&ROW())=0,\"\",INDIRECT(\"R\"&ROW())),\"\")","v":""},{"$f":"IFERROR(IF(INDIRECT(\"S\"&ROW())=0,\"\",INDIRECT(\"S\"&ROW())),\"\")","v":"x"},{"$nulls":5},"FläktGroup","KSO",160,-6,2.64,0,"x",0,{"$nulls":4},{"$f":"IFERROR(IF(INDIRECT(\"AA\"&ROW())=0,\"\",INDIRECT(\"AA\"&ROW())),\"\")","v":"ETS Nord"},{"$f":"IFERROR(IF(INDIRECT(\"AB\"&ROW())=0,\"\",INDIRECT(\"AB\"&ROW())),\"\")","v":"RSP"},"ETS Nord","RSP",null,null,"FläktGroup","KSO",160,-6,2.64,0,"x",0]
[{"$f":"IFERROR(IF(INDIRECT(\"M\"&ROW())=0,\"\",INDIRECT(\"M\"&ROW())),\"\")","v":"FläktGroup"},{"$f":"IFERROR(IF(INDIRECT(\"N\"&ROW())=0,\"\",INDIRECT(\"N\"&ROW())),\"\")","v":"KSO"},{"$f":"IFERROR(IF(INDIRECT(\"O\"&ROW())=0,\"\",INDIRECT(\"O\"&ROW())),\"\")","v":160},{"$f":"IFERROR(IF(INDIRECT(\"P\"&ROW())=0,\"0\",INDIRECT(\"P\"&ROW())),\"\")","v":-7},{"$f":"IFERROR(IF(INDIRECT(\"Q\"&ROW())=0,\"\",INDIRECT(\"Q\"&ROW())),\"\")","v":2.48},{"$f":"IFERROR(IF(INDIRECT(\"R\"&ROW())=0,\"\",INDIRECT(\"R\"&ROW())),\"\")","v":""},{"$f":"IFERROR(IF(INDIRECT(\"S\"&ROW())=0,\"\",INDIRECT(\"S\"&ROW())),\"\")","v":"x"},{"$nulls":5},"FläktGroup","KSO",160,-7,2.48,0,"x",0,{"$nulls":4},{"$f":"IFERROR(IF(INDIRECT(\"AA\"&ROW())=0,\"\",INDIRECT(\"AA\"&ROW())),\"\")","v":"ETS Nord"},{"$f":"IFERROR(IF(INDIRECT(\"AB\"&ROW())=0,\"\",INDIRECT(\"AB\"&ROW())),\"\")","v":"SFU"},"ETS Nord","SFU",null,null,"FläktGroup","KSO",160,-7,2.48,0,"x",0]
[{"$f":"IFERROR(IF(INDIRECT(\"M\"&ROW())=0,\"\",INDIRECT(\"M\"&ROW())),\"\")","v":"FläktGroup"},{"$f":"IFERROR(IF(INDIRECT(\"N\"&ROW())=0,\"\",INDIRECT(\"N\"&ROW())),\"\")","v":"KSO"},{"$f":"IFERROR(IF(INDIRECT(\"O\"&ROW())=0,\"\",INDIRECT(\"O\"&ROW())),\"\")","v":160},{"$f":"IFERROR(IF(INDIRECT(\"P\"&ROW())=0,\"0\",INDIRECT(\"P\"&ROW())),\"\")","v":-8},{"$f":"IFERROR(IF(INDIRECT(\"Q\"&ROW())=0,\"\",INDIRECT(\"Q\"&ROW())),\"\")","v":2.32},{"$f":"IFERROR(IF(INDIRECT(\"R\"&ROW())=0,\"\",INDIRECT(\"R\"&ROW())),\"\")","v":""},{"$f":"IFERROR(IF(INDIRECT(\"S\"&ROW())=0,\"\",INDIRECT(\"S\"&ROW())),\"\")","v":"x"},{"$nulls":5},"FläktGroup","KSO",160,-8,2.32,0,"x",0,{"$nulls":3},"x",{"$f":"IFERROR(IF(INDIRECT(\"AA\"&ROW())=0,\"\",INDIRECT(\"AA\"&ROW())),\"\")","v":"FläktGroup"},{"$f":"IFERROR(IF(INDIRECT(\"AB\"&ROW())=0,\"\",INDIRECT(\"AB\"&ROW())),\"\")","v":"KSO"},"FläktGroup","KSO",null,null,"FläktGroup","KSO",160,-8,2.32,0,"x",0]
[{"$f":"IFERROR(IF(INDIRECT(\"M\"&ROW())=0,\"\",INDIRECT(\"M\"&ROW())),\"\")","v":"FläktGroup"},{"$f":"IFERROR(IF(INDIRECT(\"N\"&ROW())=0,\"\",INDIRECT(\"N\"&ROW())),\"\")","v":"KSO"},{"$f":"IFERROR(IF(INDIRECT(\"O\"&ROW())=0,\"\",INDIRECT(\"O\"&ROW())),\"\")","v":160},{"$f":"IFERROR(IF(INDIRECT(\"P\"&ROW())=0,\"0\",INDIRECT(\"P\"&ROW())),\"\")","v":-9},{"$f":"IFERROR(IF(INDIRECT(\"Q\"&ROW())=0,\"\",INDIRECT(\"Q\"&ROW())),\"\")","v":2.16},{"$f":"IFERROR(IF(INDIRECT(\"R\"&ROW())=0,\"\",INDIRECT(\"R\"&ROW())),\"\")","v":""},{"$f":"IFERROR(IF(INDIRECT(\"S\"&ROW())=0,\"\",INDIRECT(\"S\"&ROW())),\"\")","v":"x"},{"$nulls":5},"FläktGroup","KSO",160,-9,2.16,0,"x",0,{"$nulls":3},"x",{"$f":"IFERROR(IF(INDIRECT(\"AA\"&ROW())=0,\"\",INDIRECT(\"AA\"&ROW())),\"\")","v":"FläktGroup"},{"$f":"IFERROR(IF(INDIRECT(\"AB\"&ROW())=0,\"\",INDIRECT(\"AB\"&ROW())),\"\")","v":"KTS"},"FläktGroup","KTS",null,null,"FläktGroup","KSO",160,-9,2.16,0,"x",0]
[{"$f":"IFERROR(IF(INDIRECT(\"M\"&ROW())=0,\"\",INDIRECT(\"M\"&ROW())),\"\")","v":"FläktGroup"},{"$f":"IFERROR(IF(INDIRECT(\"N\"&ROW())=0,\"\",INDIRECT(\"N\"&ROW())),\"\")","v":"KSO"},{"$f":"IFERROR(IF(INDIRECT(\"O\"&ROW())=0,\"\",INDIRECT(\"O\"&ROW())),\"\")","v":160},{"$f":"IFERROR(IF(INDIRECT(\"P\"&ROW())=0,\"0\",INDIRECT(\"P\"&ROW())),\"\")","v":-10},{"$f":"IFERROR(IF(INDIRECT(\"Q\"&ROW())=0,\"\",INDIRECT(\"Q\"&ROW())),\"\")","v":2},{"$f":"IFERROR(IF(INDIRECT(\"R\"&ROW())=0,\"\",INDIRECT(\"R\"&ROW())),\"\")","v":""},{"$f":"IFERROR(IF(INDIRECT(\"S\"&ROW())=0,\"\",INDIRECT(\"S\"&ROW())),\"\")","v":"x"},{"$nulls":5},"FläktGroup","KSO",160,-10,2,0,"x",0,{"$nulls":3},"x",{"$f":"IFERROR(IF(INDIRECT(\"AA\"&ROW())=0,\"\",INDIRECT(\"AA\"&ROW())),\"\")","v":"FläktGroup"},{"$f":"IFERROR(IF(INDIRECT(\"AB\"&ROW())=0,\"\",INDIRECT(\"AB\"&ROW())),\"\")","v":"STQA"},"FläktGroup","STQA",null,null,"FläktGroup","KSO",160,-10,2,0,"x",0]
[{"$f":"IFERROR(IF(INDIRECT(\"M\"&ROW())=0,\"\",INDIRECT(\"M\"&ROW())),\"\")","v":"FläktGroup"},{"$f":"IFERROR(IF(INDIRECT(\"N\"&ROW())=0,\"\",INDIRECT(\"N\"&ROW())),\"\")","v":"KSO"},{"$f":"IFERROR(IF(INDIRECT(\"O\"&ROW())=0,\"\",INDIRECT(\"O\"&ROW())),\"\")","v":200},{"$f":"IFERROR(IF(INDIRECT(\"P\"&ROW())=0,\"0\",INDIRECT(\"P\"&ROW())),\"\")","v":25},{"$f":"IFERROR(IF(INDIRECT(\"Q\"&ROW())=0,\"\",INDIRECT(\"Q\"&ROW())),\"\")","v":8.3},{"$f":"IFERROR(IF(INDIRECT(\"R\"&ROW())=0,\"\",INDIRECT(\"R\"&ROW())),\"\")","v":""},{"$f":"IFERROR(IF(INDIRECT(\"S\"&ROW())=0,\"\",INDIRECT(\"S\"&ROW())),\"\")","v":"x"},{"$nulls":5},"FläktGroup","KSO",200,25,8.3,0,"x",0,{"$nulls":4},{"$f":"IFERROR(IF(INDIRECT(\"AA\"&ROW())=0,\"\",INDIRECT(\"AA\"&ROW())),\"\")","v":"FläktGroup"},{"$f":"IFERROR(IF(INDIRECT(\"AB\"&ROW())=0,\"\",INDIRECT(\"AB\"&ROW())),\"\")","v":"IRIS"},"FläktGroup","IRIS",null,null,"FläktGroup","KSO",200,25,8.3,0,"x",0]
[{"$f":"IFERROR(IF(INDIRECT(\"M\"&ROW())=0,\"\",INDIRECT(\"M\"&ROW())),\"\")","v":"FläktGroup"},{"$f":"IFERROR(IF(INDIRECT(\"N\"&ROW())=0,\"\",INDIRECT(\"N\"&ROW())),\"\")","v":"KSO"},{"$f":"IFERROR(IF(INDIRECT(\"O\"&ROW())=0,\"\",INDIRECT(\"O\"&ROW())),\"\")","v":200},{"$f":"IFERROR(IF(INDIRECT(\"P\"&ROW())=0,\"0\",INDIRECT(\"P\"&ROW())),\"\")","v":24},{"$f":"IFERROR(IF(INDIRECT(\"Q\"&ROW())=0,\"\",INDIRECT(\"Q\"&ROW())),\"\")","v":8.1},{"$f":"IFERROR(IF(INDIRECT(\"R\"&ROW())=0,\"\",INDIRECT(\"R\"&ROW())),\"\")","v":""},{"$f":"IFERROR(IF(INDIRECT(\"S\"&ROW())=0,\"\",INDIRECT(\"S\"&ROW())),\"\")","v":"x"},{"$nulls":5},"FläktGroup","KSO",200,24,8.1,0,"x",0,{"$nulls":4},{"$f":"IFERROR(IF(INDIRECT(\"AA\"&ROW())=0,\"\",INDIRECT(\"AA\"&ROW())),\"\")","v":"FläktGroup"},{"$f":"IFERROR(IF(INDIRECT(\"AB\"&ROW())=0,\"\",INDIRECT(\"AB\"&ROW())),\"\")","v":"Activent"},"FläktGroup","Activent",null,null,"FläktGroup","KSO",200,24,8.1,0,"x",0]
[{"$f":"IFERROR(IF(INDIRECT(\"M\"&ROW())=0,\"\",INDIRECT(\"M\"&ROW())),\"\")","v":"FläktGroup"},{"$f":"IFERROR(IF(INDIRECT(\"N\"&ROW())=0,\"\",INDIRECT(\"N\"&ROW())),\"\")","v":"KSO"},{"$f":"IFERROR(IF(INDIRECT(\"O\"&ROW())=0,\"\",INDIRECT(\"O\"&ROW())),\"\")","v":200},{"$f":"IFERROR(IF(INDIRECT(\"P\"&ROW())=0,\"0\",INDIRECT(\"P\"&ROW())),\"\")","v":23},{"$f":"IFERROR(IF(INDIRECT(\"Q\"&ROW())=0,\"\",INDIRECT(\"Q\"&ROW())),\"\")","v":7.8},{"$f":"IFERROR(IF(INDIRECT(\"R\"&ROW())=0,\"\",INDIRECT(\"R\"&ROW())),\"\")","v":""},{"$f":"IFERROR(IF(INDIRECT(\"S\"&ROW())=0,\"\",INDIRECT(\"S\"&ROW())),\"\")","v":"x"},{"$nulls":5},"FläktGroup","KSO",200,23,7.8,0,"x",0,{"$nulls":4},{"$f":"IFERROR(IF(INDIRECT(\"AA\"&ROW())=0,\"\",INDIRECT(\"AA\"&ROW())),\"\")","v":"FläktGroup"},{"$f":"IFERROR(IF(INDIRECT(\"AB\"&ROW())=0,\"\",INDIRECT(\"AB\"&ROW())),\"\")","v":"ATTD/ATTS"},"FläktGroup","ATTD/ATTS",null,null,"FläktGroup","KSO",200,23,7.8,0,"x",0]
[{"$f":"IFERROR(IF(INDIRECT(\"M\"&ROW())=0,\"\",INDIRECT(\"M\"&ROW())),\"\")","v":"FläktGroup"},{"$f":"IFERROR(IF(INDIRECT(\"N\"&ROW())=0,\"\",INDIRECT(\"N\"&ROW())),\"\")","v":"KSO"},{"$f":"IFERROR(IF(INDIRECT(\"O\"&ROW())=0,\"\",INDIRECT(\"O\"&ROW())),\"\")","v":200},{"$f":"IFERROR(IF(INDIRECT(\"P\"&ROW())=0,\"0\",INDIRECT(\"P\"&ROW())),\"\")","v":22},{"$f":"IFERROR(IF(INDIRECT(\"Q\"&ROW())=0,\"\",INDIRECT(\"Q\"&ROW())),\"\")","v":7.6},{"$f":"IFERROR(IF(INDIRECT(\"R\"&ROW())=0,\"\",INDIRECT(\"R\"&ROW())),\"\")","v":""},{"$f":"IFERROR(IF(INDIRECT(\"S\"&ROW())=0,\"\",INDIRECT(\"S\"&ROW())),\"\")","v":"x"},{"$nulls":5},"FläktGroup","KSO",200,22,7.6,0,"x",0,{"$nulls":4},{"$f":"IFERROR(IF(INDIRECT(\"AA\"&ROW())=0,\"\",INDIRECT(\"AA\"&ROW())),\"\")","v":"FläktGroup"},{"$f":"IFERROR(IF(INDIRECT(\"AB\"&ROW())=0,\"\",INDIRECT(\"AB\"&ROW())),\"\")","v":"BYBA"},"FläktGroup","BYBA",null,null,"FläktGroup","KSO",200,22,7.6,0,"x",0]
[{"$f":"IFERROR(IF(INDIRECT(\"M\"&ROW())=0,\"\",INDIRECT(\"M\"&ROW())),\"\")","v":"FläktGroup"},{"$f":"IFERROR(IF(INDIRECT(\"N\"&ROW())=0,\"\",INDIRECT(\"N\"&ROW())),\"\")","v":"KSO"},{"$f":"IFERROR(IF(INDIRECT(\"O\"&ROW())=0,\"\",INDIRECT(\"O\"&ROW())),\"\")","v":200},{"$f":"IFERROR(IF(INDIRECT(\"P\"&ROW())=0,\"0\",INDIRECT(\"P\"&ROW())),\"\")","v":21},{"$f":"IFERROR(IF(INDIRECT(\"Q\"&ROW())=0,\"\",INDIRECT(\"Q\"&ROW())),\"\")","v":7.3},{"$f":"IFERROR(IF(INDIRECT(\"R\"&ROW())=0,\"\",INDIRECT(\"R\"&ROW())),\"\")","v":""},{"$f":"IFERROR(IF(INDIRECT(\"S\"&ROW())=0,\"\",INDIRECT(\"S\"&ROW())),\"\")","v":"x"},{"$nulls":5},"FläktGroup","KSO",200,21,7.3,0,"x",0,{"$nulls":4},{"$f":"IFERROR(IF(INDIRECT(\"AA\"&ROW())=0,\"\",INDIRECT(\"AA\"&ROW())),\"\")","v":"FläktGroup"},{"$f":"IFERROR(IF(INDIRECT(\"AB\"&ROW())=0,\"\",INDIRECT(\"AB\"&ROW())),\"\")","v":"BYFA"},"FläktGroup","BYFA",null,null,"FläktGroup","KSO",200,21,7.3,0,"x",0]
[{"$f":"IFERROR(IF(INDIRECT(\"M\"&ROW())=0,\"\",INDIRECT(\"M\"&ROW())),\"\")","v":"FläktGroup"},{"$f":"IFERROR(IF(INDIRECT(\"N\"&ROW())=0,\"\",INDIRECT(\"N\"&ROW())),\"\")","v":"KSO"},{"$f":"IFERROR(IF(INDIRECT(\"O\"&ROW())=0,\"\",INDIRECT(\"O\"&ROW())),\"\")","v":200},{"$f":"IFERROR(IF(INDIRECT(\"P\"&ROW())=0,\"0\",INDIRECT(\"P\"&ROW())),\"\")","v":20},{"$f":"IFERROR(IF(INDIRECT(\"Q\"&ROW())=0,\"\",INDIRECT(\"Q\"&ROW())),\"\")","v":7.1},{"$f":"IFERROR(IF(INDIRECT(\"R\"&ROW())=0,\"\",INDIRECT(\"R\"&ROW())),\"\")","v":""},{"$f":"IFERROR(IF(INDIRECT(\"S\"&ROW())=0,\"\",INDIRECT(\"S\"&ROW())),\"\")","v":"x"},{"$nulls":5},"FläktGroup","KSO",200,20,7.1,0,"x",0,{"$nulls":4},{"$f":"IFERROR(IF(INDIRECT(\"AA\"&ROW())=0,\"\",INDIRECT(\"AA\"&ROW())),\"\")","v":"FläktGroup"},{"$f":"IFERROR(IF(INDIRECT(\"AB\"&ROW())=0,\"\",INDIRECT(\"AB\"&ROW())),\"\")","v":"CYLD/ 01 ->"},"FläktGroup","CYLD/ 01 ->",null,null,"FläktGroup","KSO",200,20,7.1,0,"x",0]
[{"$f":"IFERROR(IF(INDIRECT(\"M\"&ROW())=0,\"\",INDIRECT(\"M\"&ROW())),\"\")","v":"FläktGroup"},{"$f":"IFERROR(IF(INDIRECT(\"N\"&ROW())=0,\"\",INDIRECT(\"N\"&ROW())),\"\")","v":"KSO"},{"$f":"IFERROR(IF(INDIRECT(\"O\"&ROW())=0,\"\",INDIRECT(\"O\"&ROW())),\"\")","v":200},{"$f":"IFERROR(IF(INDIRECT(\"P\"&ROW())=0,\"0\",INDIRECT(\"P\"&ROW())),\"\")","v":19},{"$f":"IFERROR(IF(INDIRECT(\"Q\"&ROW())=0,\"\",INDIRECT(\"Q\"&ROW())),\"\")","v":6.8},{"$f":"IFERROR(IF(INDIRECT(\"R\"&ROW())=0,\"\",INDIRECT(\"R\"&ROW())),\"\")","v":""},{"$f":"IFERROR(IF(INDIRECT(\"S\"&ROW())=0,\"\",INDIRECT(\"S\"&ROW())),\"\")","v":"x"},{"$nulls":5},"FläktGroup","KSO",200,19,6.8,0,"x",0,{"$nulls":4},{"$f":"IFERROR(IF(INDIRECT(\"AA\"&ROW())=0,\"\",INDIRECT(\"AA\"&ROW())),\"\")","v":"FläktGroup"},{"$f":"IFERROR(IF(INDIRECT(\"AB\"&ROW())=0,\"\",INDIRECT(\"AB\"&ROW())),\"\")","v":"CYLD/ 03 ->"},"FläktGroup","CYLD/ 03 ->",null,null,"FläktGroup","KSO",200,19,6.8,0,"x",0]
[{"$f":"IFERROR(IF(INDIRECT(\"M\"&ROW())=0,\"\",INDIRECT(\"M\"&ROW())),\"\")","v":"FläktGroup"},{"$f":"IFERROR(IF(INDIRECT(\"N\"&ROW())=0,\"\",INDIRECT(\"N\"&ROW())),\"\")","v":"KSO"},{"$f":"IFERROR(IF(INDIRECT(\"O\"&ROW())=0,\"\",INDIRECT(\"O\"&ROW())),\"\")","v":200},{"$f":"IFERROR(IF(INDIRECT(\"P\"&ROW())=0,\"0\",INDIRECT(\"P\"&ROW())),\"\")","v":18},{"$f":"IFERROR(IF(INDIRECT(\"Q\"&ROW())=0,\"\",INDIRECT(\"Q\"&ROW())),\"\")","v":6.6},{"$f":"IFERROR(IF(INDIRECT(\"R\"&ROW())=0,\"\",INDIRECT(\"R\"&ROW())),\"\")","v":""},{"$f":"IFERROR(IF(INDIRECT(\"S\"&ROW())=0,\"\",INDIRECT(\"S\"&ROW())),\"\")","v":"x"},{"$nulls":5},"FläktGroup","KSO",200,18,6.6,0,"x",0,{"$nulls":4},{"$f":"IFERROR(IF(INDIRECT(\"AA\"&ROW())=0,\"\",INDIRECT(\"AA\"&ROW())),\"\")","v":"FläktGroup"},{"$f":"IFERROR(IF(INDIRECT(\"AB\"&ROW())=0,\"\",INDIRECT(\"AB\"&ROW())),\"\")","v":"CYLO/ 01 ->"},"FläktGroup","CYLO/ 01 ->",null,null,"FläktGroup","KSO",200,18,6.6,0,"x",0]
[{"$f":"IFERROR(IF(INDIRECT(\"M\"&ROW())=0,\"\",INDIRECT(\"M\"&ROW())),\"\")","v":"FläktGroup"},{"$f":"IFERROR(IF(INDIRECT(\"N\"&ROW())=0,\"\",INDIRECT(\"N\"&ROW())),\"\")","v":"KSO"},{"$f":"IFERROR(IF(INDIRECT(\"O\"&ROW())=0,\"\",INDIRECT(\"O\"&ROW())),\"\")","v":200},{"$f":"IFERROR(IF(INDIRECT(\"P\"&ROW())=0,\"0\",INDIRECT(\"P\"&ROW())),\"\")","v":17},{"$f":"IFERROR(IF(INDIRECT(\"Q\"&ROW())=0,\"\",INDIRECT(\"Q\"&ROW())),\"\")","v":6.3},{"$f":"IFERROR(IF(INDIRECT(\"R\"&ROW())=0,\"\",INDIRECT(\"R\"&ROW())),\"\")","v":""},{"$f":"IFERROR(IF(INDIRECT(\"S\"&ROW())=0,\"\",INDIRECT(\"S\"&ROW())),\"\")","v":"x"},{"$nulls":5},"FläktGroup","KSO",200,17,6.3,0,"x",0,{"$nulls":4},{"$f":"IFERROR(IF(INDIRECT(\"AA\"&ROW())=0,\"\",INDIRECT(\"AA\"&ROW())),\"\")","v":"FläktGroup"},{"$f":"IFERROR(IF(INDIRECT(\"AB\"&ROW())=0,\"\",INDIRECT(\"AB\"&ROW())),\"\")","v":"CYLO/ 03 ->"},"FläktGroup","CYLO/ 03 ->",null,null,"FläktGroup","KSO",200,17,6.3,0,"x",0]
[{"$f":"IFERROR(IF(INDIRECT(\"M\"&ROW())=0,\"\",INDIRECT(\"M\"&ROW())),\"\")","v":"FläktGroup"},{"$f":"IFERROR(IF(INDIRECT(\"N\"&ROW())=0,\"\",INDIRECT(\"N\"&ROW())),\"\")","v":"KSO"},{"$f":"IFERROR(IF(INDIRECT(\"O\"&ROW())=0,\"\",INDIRECT(\"O\"&ROW())),\"\")","v":200},{"$f":"IFERROR(IF(INDIRECT(\"P\"&ROW())=0,\"0\",INDIRECT(\"P\"&ROW())),\"\")","v":16},{"$f":"IFERROR(IF(INDIRECT(\"Q\"&ROW())=0,\"\",INDIRECT(\"Q\"&ROW())),\"\")","v":6.1},{"$f":"IFERROR(IF(INDIRECT(\"R\"&ROW())=0,\"\",INDIRECT(\"R\"&ROW())),\"\")","v":""},{"$f":"IFERROR(IF(INDIRECT(\"S\"&ROW())=0,\"\",INDIRECT(\"S\"&ROW())),\"\")","v":"x"},{"$nulls":5},"FläktGroup","KSO",200,16,6.1,0,"x",0,{"$nulls":4},{"$f":"IFERROR(IF(INDIRECT(\"AA\"&ROW())=0,\"\",INDIRECT(\"AA\"&ROW())),\"\")","v":"FläktGroup"},{"$f":"IFERROR(IF(INDIRECT(\"AB\"&ROW())=0,\"\",INDIRECT(\"AB\"&ROW())),\"\")","v":"CYLO/ 96 ->"},"FläktGroup","CYLO/ 96 ->",null,null,"FläktGroup","KSO",200,16,6.1,0,"x",0]
[{"$f":"IFERROR(IF(INDIRECT(\"M\"&ROW())=0,\"\",INDIRECT(\"M\"&ROW())),\"\")","v":"FläktGroup"},{"$f":"IFERROR(IF(INDIRECT(\"N\"&ROW())=0,\"\",INDIRECT(\"N\"&ROW())),\"\")","v":"KSO"},{"$f":"IFERROR(IF(INDIRECT(\"O\"&ROW())=0,\"\",INDIRECT(\"O\"&ROW())),\"\")","v":200},{"$f":"IFERROR(IF(INDIRECT(\"P\"&ROW())=0,\"0\",INDIRECT(\"P\"&ROW())),\"\")","v":15},{"$f":"IFERROR(IF(INDIRECT(\"Q\"&ROW())=0,\"\",INDIRECT(\"Q\"&ROW())),\"\")","v":5.8},{"$f":"IFERROR(IF(INDIRECT(\"R\"&ROW())=0,\"\",INDIRECT(\"R\"&ROW())),\"\")","v":""},{"$f":"IFERROR(IF(INDIRECT(\"S\"&ROW())=0,\"\",INDIRECT(\"S\"&ROW())),\"\")","v":"x"},{"$nulls":5},"FläktGroup","KSO",200,15,5.8,0,"x",0,{"$nulls":4},{"$f":"IFERROR(IF(INDIRECT(\"AA\"&ROW())=0,\"\",INDIRECT(\"AA\"&ROW())),\"\")","v":"FläktGroup"},{"$f":"IFERROR(IF(INDIRECT(\"AB\"&ROW())=0,\"\",INDIRECT(\"AB\"&ROW())),\"\")","v":"CYLP/ 01 ->"},"FläktGroup","CYLP/ 01 ->",null,null,"FläktGroup","KSO",200,15,5.8,0,"x",0]
[{"$f":"IFERROR(IF(INDIRECT(\"M\"&ROW())=0,\"\",INDIRECT(\"M\"&ROW())),\"\")","v":"FläktGroup"},{"$f":"IFERROR(IF(INDIRECT(\"N\"&ROW())=0,\"\",INDIRECT(\"N\"&ROW())),\"\")","v":"KSO"},{"$f":"IFERROR(IF(INDIRECT(\"O\"&ROW())=0,\"\",INDIRECT(\"O\"&ROW())),\"\")","v":200},{"$f":"IFERROR(IF(INDIRECT(\"P\"&ROW())=0,\"0\",INDIRECT(\"P\"&ROW())),\"\")","v":14},{"$f":"IFERROR(IF(INDIRECT(\"Q\"&ROW())=0,\"\",INDIRECT(\"Q\"&ROW())),\"\")","v":5.6},{"$f":"IFERROR(IF(INDIRECT(\"R\"&ROW())=0,\"\",INDIRECT(\"R\"&ROW())),\"\")","v":""},{"$f":"IFERROR(IF(INDIRECT(\"S\"&ROW())=0,\"\",INDIRECT(\"S\"&ROW())),\"\")","v":"x"},{"$nulls":5},"FläktGroup","KSO",200,14,5.6,0,"x",0,{"$nulls":4},{"$f":"IFERROR(IF(INDIRECT(\"AA\"&ROW())=0,\"\",INDIRECT(\"AA\"&ROW())),\"\")","v":"FläktGroup"},{"$f":"IFERROR(IF(INDIRECT(\"AB\"&ROW())=0,\"\",INDIRECT(\"AB\"&ROW())),\"\")","v":"CYLP/ 03 ->"},"FläktGroup","CYLP/ 03 ->",null,null,"FläktGroup","KSO",200,14,5.6,0,"x",0]
[{"$f":"IFERROR(IF(INDIRECT(\"M\"&ROW())=0,\"\",INDIRECT(\"M\"&ROW())),\"\")","v":"FläktGroup"},{"$f":"IFERROR(IF(INDIRECT(\"N\"&ROW())=0,\"\",INDIRECT(\"N\"&ROW())),\"\")","v":"KSO"},{"$f":"IFERROR(IF(INDIRECT(\"O\"&ROW())=0,\"\",INDIRECT(\"O\"&ROW())),\"\")","v":200},{"$f":"IFERROR(IF(INDIRECT(\"P\"&ROW())=0,\"0\",INDIRECT(\"P\"&ROW())),\"\")","v":13},{"$f":"IFERROR(IF(INDIRECT(\"Q\"&ROW())=0,\"\",INDIRECT(\"Q\"&ROW())),\"\")","v":5.3},{"$f":"IFERROR(IF(INDIRECT(\"R\"&ROW())=0,\"\",INDIRECT(\"R\"&ROW())),\"\")","v":""},{"$f":"IFERROR(IF(INDIRECT(\"S\"&ROW())=0,\"\",INDIRECT(\"S\"&ROW())),\"\")","v":"x"},{"$nulls":5},"FläktGroup","KSO",200,13,5.3,0,"x",0,{"$nulls":4},{"$f":"IFERROR(IF(INDIRECT(\"AA\"&ROW())=0,\"\",INDIRECT(\"AA\"&ROW())),\"\")","v":"FläktGroup"},{"$f":"IFERROR(IF(INDIRECT(\"AB\"&ROW())=0,\"\",INDIRECT(\"AB\"&ROW())),\"\")","v":"CYLP/ 96 ->"},"FläktGroup","CYLP/ 96 ->",null,null,"FläktGroup","KSO",200,13,5.3,0,"x",0]
[{"$f":"IFERROR(IF(INDIRECT(\"M\"&ROW())=0,\"\",INDIRECT(\"M\"&ROW())),\"\")","v":"FläktGroup"},{"$f":"IFERROR(IF(INDIRECT(\"N\"&ROW())=0,\"\",INDIRECT(\"N\"&ROW())),\"\")","v":"KSO"},{"$f":"IFERROR(IF(INDIRECT(\"O\"&ROW())=0,\"\",INDIRECT(\"O\"&ROW())),\"\")","v":200},{"$f":"IFERROR(IF(INDIRECT(\"P\"&ROW())=0,\"0\",INDIRECT(\"P\"&ROW())),\"\")","v":12},{"$f":"IFERROR(IF(INDIRECT(\"Q\"&ROW())=0,\"\",INDIRECT(\"Q\"&ROW())),\"\")","v":5.1},{"$f":"IFERROR(IF(INDIRECT(\"R\"&ROW())=0,\"\",INDIRECT(\"R\"&ROW())),\"\")","v":""},{"$f":"IFERROR(IF(INDIRECT(\"S\"&ROW())=0,\"\",INDIRECT(\"S\"&ROW())),\"\")","v":"x"},{"$nulls":5},"FläktGroup","KSO",200,12,5.1,0,"x",0,{"$nulls":4},{"$f":"IFERROR(IF(INDIRECT(\"AA\"&ROW())=0,\"\",INDIRECT(\"AA\"&ROW())),\"\")","v":"FläktGroup"},{"$f":"IFERROR(IF(INDIRECT(\"AB\"&ROW())=0,\"\",INDIRECT(\"AB\"&ROW())),\"\")","v":"DAAD/ <- 01"},"FläktGroup","DAAD/ <- 01",null,null,"FläktGroup","KSO",200,12,5.1,0,"x",0]
[{"$f":"IFERROR(IF(INDIRECT(\"M\"&ROW())=0,\"\",INDIRECT(\"M\"&ROW())),\"\")","v":"FläktGroup"},{"$f":"IFERROR(IF(INDIRECT(\"N\"&ROW())=0,\"\",INDIRECT(\"N\"&ROW())),\"\")","v":"KSO"},{"$f":"IFERROR(IF(INDIRECT(\"O\"&ROW())=0,\"\",INDIRECT(\"O\"&ROW())),\"\")","v":200},{"$f":"IFERROR(IF(INDIRECT(\"P\"&ROW())=0,\"0\",INDIRECT(\"P\"&ROW())),\"\")","v":11},{"$f":"IFERROR(IF(INDIRECT(\"Q\"&ROW())=0,\"\",INDIRECT(\"Q\"&ROW())),\"\")","v":4.8},{"$f":"IFERROR(IF(INDIRECT(\"R\"&ROW())=0,\"\",INDIRECT(\"R\"&ROW())),\"\")","v":""},{"$f":"IFERROR(IF(INDIRECT(\"S\"&ROW())=0,\"\",INDIRECT(\"S\"&ROW())),\"\")","v":"x"},{"$nulls":5},"FläktGroup","KSO",200,11,4.8,0,"x",0,{"$nulls":4},{"$f":"IFERROR(IF(INDIRECT(\"AA\"&ROW())=0,\"\",INDIRECT(\"AA\"&ROW())),\"\")","v":"FläktGroup"},{"$f":"IFERROR(IF(INDIRECT(\"AB\"&ROW())=0,\"\",INDIRECT(\"AB\"&ROW())),\"\")","v":"DAAD/ 01 ->"},"FläktGroup","DAAD/ 01 ->",null,null,"FläktGroup","KSO",200,11,4.8,0,"x",0]
[{"$f":"IFERROR(IF(INDIRECT(\"M\"&ROW())=0,\"\",INDIRECT(\"M\"&ROW())),\"\")","v":"FläktGroup"},{"$f":"IFERROR(IF(INDIRECT(\"N\"&ROW())=0,\"\",INDIRECT(\"N\"&ROW())),\"\")","v":"KSO"},{"$f":"IFERROR(IF(INDIRECT(\"O\"&ROW())=0,\"\",INDIRECT(\"O\"&ROW())),\"\")","v":200},{"$f":"IFERROR(IF(INDIRECT(\"P\"&ROW())=0,\"0\",INDIRECT(\"P\"&ROW())),\"\")","v":10},{"$f":"IFERROR(IF(INDIRECT(\"Q\"&ROW())=0,\"\",INDIRECT(\"Q\"&ROW())),\"\")","v":4.6},{"$f":"IFERROR(IF(INDIRECT(\"R\"&ROW())=0,\"\",INDIRECT(\"R\"&ROW())),\"\")","v":""},{"$f":"IFERROR(IF(INDIRECT(\"S\"&ROW())=0,\"\",INDIRECT(\"S\"&ROW())),\"\")","v":"x"},{"$nulls":5},"FläktGroup","KSO",200,10,4.6,0,"x",0,{"$nulls":4},{"$f":"IFERROR(IF(INDIRECT(\"AA\"&ROW())=0,\"\",INDIRECT(\"AA\"&ROW())),\"\")","v":"FläktGroup"},{"$f":"IFERROR(IF(INDIRECT(\"AB\"&ROW())=0,\"\",INDIRECT(\"AB\"&ROW())),\"\")","v":"DAAP"},"FläktGroup","DAAP",null,null,"FläktGroup","KSO",200,10,4.6,0,"x",0]
[{"$f":"IFERROR(IF(INDIRECT(\"M\"&ROW())=0,\"\",INDIRECT(\"M\"&ROW())),\"\")","v":"FläktGroup"},{"$f":"IFERROR(IF(INDIRECT(\"N\"&ROW())=0,\"\",INDIRECT(\"N\"&ROW())),\"\")","v":"KSO"},{"$f":"IFERROR(IF(INDIRECT(\"O\"&ROW())=0,\"\",INDIRECT(\"O\"&ROW())),\"\")","v":200},{"$f":"IFERROR(IF(INDIRECT(\"P\"&ROW())=0,\"0\",INDIRECT(\"P\"&ROW())),\"\")","v":9},{"$f":"IFERROR(IF(INDIRECT(\"Q\"&ROW())=0,\"\",INDIRECT(\"Q\"&ROW())),\"\")","v":4.4},{"$f":"IFERROR(IF(INDIRECT(\"R\"&ROW())=0,\"\",INDIRECT(\"R\"&ROW())),\"\")","v":""},{"$f":"IFERROR(IF(INDIRECT(\"S\"&ROW())=0,\"\",INDIRECT(\"S\"&ROW())),\"\")","v":"x"},{"$nulls":5},"FläktGroup","KSO",200,9,4.4,0,"x",0,{"$nulls":4},{"$f":"IFERROR(IF(INDIRECT(\"AA\"&ROW())=0,\"\",INDIRECT(\"AA\"&ROW())),\"\")","v":"FläktGroup"},{"$f":"IFERROR(IF(INDIRECT(\"AB\"&ROW())=0,\"\",INDIRECT(\"AB\"&ROW())),\"\")","v":"DTAD"},"FläktGroup","DTAD",null,null,"FläktGroup","KSO",200,9,4.4,0,"x",0]
[{"$f":"IFERROR(IF(INDIRECT(\"M\"&ROW())=0,\"\",INDIRECT(\"M\"&ROW())),\"\")","v":"FläktGroup"},{"$f":"IFERROR(IF(INDIRECT(\"N\"&ROW())=0,\"\",INDIRECT(\"N\"&ROW())),\"\")","v":"KSO"},{"$f":"IFERROR(IF(INDIRECT(\"O\"&ROW())=0,\"\",INDIRECT(\"O\"&ROW())),\"\")","v":200},{"$f":"IFERROR(IF(INDIRECT(\"P\"&ROW())=0,\"0\",INDIRECT(\"P\"&ROW())),\"\")","v":8},{"$f":"IFERROR(IF(INDIRECT(\"Q\"&ROW())=0,\"\",INDIRECT(\"Q\"&ROW())),\"\")","v":4.1},{"$f":"IFERROR(IF(INDIRECT(\"R\"&ROW())=0,\"\",INDIRECT(\"R\"&ROW())),\"\")","v":""},{"$f":"IFERROR(IF(INDIRECT(\"S\"&ROW())=0,\"\",INDIRECT(\"S\"&ROW())),\"\")","v":"x"},{"$nulls":5},"FläktGroup","KSO",200,8,4.1,0,"x",0,{"$nulls":4},{"$f":"IFERROR(IF(INDIRECT(\"AA\"&ROW())=0,\"\",INDIRECT(\"AA\"&ROW())),\"\")","v":"FläktGroup"},{"$f":"IFERROR(IF(INDIRECT(\"AB\"&ROW())=0,\"\",INDIRECT(\"AB\"&ROW())),\"\")","v":"DVCA"},"FläktGroup","DVCA",null,null,"FläktGroup","KSO",200,8,4.1,0,"x",0]
[{"$f":"IFERROR(IF(INDIRECT(\"M\"&ROW())=0,\"\",INDIRECT(\"M\"&ROW())),\"\")","v":"FläktGroup"},{"$f":"IFERROR(IF(INDIRECT(\"N\"&ROW())=0,\"\",INDIRECT(\"N\"&ROW())),\"\")","v":"KSO"},{"$f":"IFERROR(IF(INDIRECT(\"O\"&ROW())=0,\"\",INDIRECT(\"O\"&ROW())),\"\")","v":200},{"$f":"IFERROR(IF(INDIRECT(\"P\"&ROW())=0,\"0\",INDIRECT(\"P\"&ROW())),\"\")","v":7},{"$f":"IFERROR(IF(INDIRECT(\"Q\"&ROW())=0,\"\",INDIRECT(\"Q\"&ROW())),\"\")","v":3.9},{"$f":"IFERROR(IF(INDIRECT(\"R\"&ROW())=0,\"\",INDIRECT(\"R\"&ROW())),\"\")","v":""},{"$f":"IFERROR(IF(INDIRECT(\"S\"&ROW())=0,\"\",INDIRECT(\"S\"&ROW())),\"\")","v":"x"},{"$nulls":5},"FläktGroup","KSO",200,7,3.9,0,"x",0,{"$nulls":4},{"$f":"IFERROR(IF(INDIRECT(\"AA\"&ROW())=0,\"\",INDIRECT(\"AA\"&ROW())),\"\")","v":"FläktGroup"},{"$f":"IFERROR(IF(INDIRECT(\"AB\"&ROW())=0,\"\",INDIRECT(\"AB\"&ROW())),\"\")","v":"DVHA"},"FläktGroup","DVHA",null,null,"FläktGroup","KSO",200,7,3.9,0,"x",0]
[{"$f":"IFERROR(IF(INDIRECT(\"M\"&ROW())=0,\"\",INDIRECT(\"M\"&ROW())),\"\")","v":"FläktGroup"},{"$f":"IFERROR(IF(INDIRECT(\"N\"&ROW())=0,\"\",INDIRECT(\"N\"&ROW())),\"\")","v":"KSO"},{"$f":"IFERROR(IF(INDIRECT(\"O\"&ROW())=0,\"\",INDIRECT(\"O\"&ROW())),\"\")","v":200},{"$f":"IFERROR(IF(INDIRECT(\"P\"&ROW())=0,\"0\",INDIRECT(\"P\"&ROW())),\"\")","v":6},{"$f":"IFERROR(IF(INDIRECT(\"Q\"&ROW())=0,\"\",INDIRECT(\"Q\"&ROW())),\"\")","v":3.6},{"$f":"IFERROR(IF(INDIRECT(\"R\"&ROW())=0,\"\",INDIRECT(\"R\"&ROW())),\"\")","v":""},{"$f":"IFERROR(IF(INDIRECT(\"S\"&ROW())=0,\"\",INDIRECT(\"S\"&ROW())),\"\")","v":"x"},{"$nulls":5},"FläktGroup","KSO",200,6,3.6,0,"x",0,{"$nulls":4},{"$f":"IFERROR(IF(INDIRECT(\"AA\"&ROW())=0,\"\",INDIRECT(\"AA\"&ROW())),\"\")","v":"FläktGroup"},{"$f":"IFERROR(IF(INDIRECT(\"AB\"&ROW())=0,\"\",INDIRECT(\"AB\"&ROW())),\"\")","v":"DVKF"},"FläktGroup","DVKF",null,null,"FläktGroup","KSO",200,6,3.6,0,"x",0]
[{"$f":"IFERROR(IF(INDIRECT(\"M\"&ROW())=0,\"\",INDIRECT(\"M\"&ROW())),\"\")","v":"FläktGroup"},{"$f":"IFERROR(IF(INDIRECT(\"N\"&ROW())=0,\"\",INDIRECT(\"N\"&ROW())),\"\")","v":"KSO"},{"$f":"IFERROR(IF(INDIRECT(\"O\"&ROW())=0,\"\",INDIRECT(\"O\"&ROW())),\"\")","v":200},{"$f":"IFERROR(IF(INDIRECT(\"P\"&ROW())=0,\"0\",INDIRECT(\"P\"&ROW())),\"\")","v":5},{"$f":"IFERROR(IF(INDIRECT(\"Q\"&ROW())=0,\"\",INDIRECT(\"Q\"&ROW())),\"\")","v":3.4},{"$f":"IFERROR(IF(INDIRECT(\"R\"&ROW())=0,\"\",INDIRECT(\"R\"&ROW())),\"\")","v":""},{"$f":"IFERROR(IF(INDIRECT(\"S\"&ROW())=0,\"\",INDIRECT(\"S\"&ROW())),\"\")","v":"x"},{"$nulls":5},"FläktGroup","KSO",200,5,3.4,0,"x",0,{"$nulls":4},{"$f":"IFERROR(IF(INDIRECT(\"AA\"&ROW())=0,\"\",INDIRECT(\"AA\"&ROW())),\"\")","v":"FläktGroup"},{"$f":"IFERROR(IF(INDIRECT(\"AB\"&ROW())=0,\"\",INDIRECT(\"AB\"&ROW())),\"\")","v":"DVPA"},"FläktGroup","DVPA",null,null,"FläktGroup","KSO",200,5,3.4,0,"x",0]
[{"$f":"IFERROR(IF(INDIRECT(\"M\"&ROW())=0,\"\",INDIRECT(\"M\"&ROW())),\"\")","v":"FläktGroup"},{"$f":"IFERROR(IF(INDIRECT(\"N\"&ROW())=0,\"\",INDIRECT(\"N\"&ROW())),\"\")","v":"KSO"},{"$f":"IFERROR(IF(INDIRECT(\"O\"&ROW())=0,\"\",INDIRECT(\"O\"&ROW())),\"\")","v":200},{"$f":"IFERROR(IF(INDIRECT(\"P\"&ROW())=0,\"0\",INDIRECT(\"P\"&ROW())),\"\")","v":4},{"$f":"IFERROR(IF(INDIRECT(\"Q\"&ROW())=0,\"\",INDIRECT(\"Q\"&ROW())),\"\")","v":3.1},{"$f":"IFERROR(IF(INDIRECT(\"R\"&ROW())=0,\"\",INDIRECT(\"R\"&ROW())),\"\")","v":""},{"$f":"IFERROR(IF(INDIRECT(\"S\"&ROW())=0,\"\",INDIRECT(\"S\"&ROW())),\"\")","v":"x"},{"$nulls":5},"FläktGroup","KSO",200,4,3.1,0,"x",0,{"$nulls":4},{"$f":"IFERROR(IF(INDIRECT(\"AA\"&ROW())=0,\"\",INDIRECT(\"AA\"&ROW())),\"\")","v":"FläktGroup"},{"$f":"IFERROR(IF(INDIRECT(\"AB\"&ROW())=0,\"\",INDIRECT(\"AB\"&ROW())),\"\")","v":"DVQA"},"FläktGroup","DVQA",null,null,"FläktGroup","KSO",200,4,3.1,0,"x",0]
[{"$f":"IFERROR(IF(INDIRECT(\"M\"&ROW())=0,\"\",INDIRECT(\"M\"&ROW())),\"\")","v":"FläktGroup"},{"$f":"IFERROR(IF(INDIRECT(\"N\"&ROW())=0,\"\",INDIRECT(\"N\"&ROW())),\"\")","v":"KSO"},{"$f":"IFERROR(IF(INDIRECT(\"O\"&ROW())=0,\"\",INDIRECT(\"O\"&ROW())),\"\")","v":200},{"$f":"IFERROR(IF(INDIRECT(\"P\"&ROW())=0,\"0\",INDIRECT(\"P\"&ROW())),\"\")","v":3},{"$f":"IFERROR(IF(INDIRECT(\"Q\"&ROW())=0,\"\",INDIRECT(\"Q\"&ROW())),\"\")","v":2.9},{"$f":"IFERROR(IF(INDIRECT(\"R\"&ROW())=0,\"\",INDIRECT(\"R\"&ROW())),\"\")","v":""},{"$f":"IFERROR(IF(INDIRECT(\"S\"&ROW())=0,\"\",INDIRECT(\"S\"&ROW())),\"\")","v":"x"},{"$nulls":5},"FläktGroup","KSO",200,3,2.9,0,"x",0,{"$nulls":4},{"$f":"IFERROR(IF(INDIRECT(\"AA\"&ROW())=0,\"\",INDIRECT(\"AA\"&ROW())),\"\")","v":"FläktGroup"},{"$f":"IFERROR(IF(INDIRECT(\"AB\"&ROW())=0,\"\",INDIRECT(\"AB\"&ROW())),\"\")","v":"DVRA"},"FläktGroup","DVRA",null,null,"FläktGroup","KSO",200,3,2.9,0,"x",0]
[{"$f":"IFERROR(IF(INDIRECT(\"M\"&ROW())=0,\"\",INDIRECT(\"M\"&ROW())),\"\")","v":"FläktGroup"},{"$f":"IFERROR(IF(INDIRECT(\"N\"&ROW())=0,\"\",INDIRECT(\"N\"&ROW())),\"\")","v":"KSO"},{"$f":"IFERROR(IF(INDIRECT(\"O\"&ROW())=0,\"\",INDIRECT(\"O\"&ROW())),\"\")","v":200},{"$f":"IFERROR(IF(INDIRECT(\"P\"&ROW())=0,\"0\",INDIRECT(\"P\"&ROW())),\"\")","v":2},{"$f":"IFERROR(IF(INDIRECT(\"Q\"&ROW())=0,\"\",INDIRECT(\"Q\"&ROW())),\"\")","v":2.6},{"$f":"IFERROR(IF(INDIRECT(\"R\"&ROW())=0,\"\",INDIRECT(\"R\"&ROW())),\"\")","v":""},{"$f":"IFERROR(IF(INDIRECT(\"S\"&ROW())=0,\"\",INDIRECT(\"S\"&ROW())),\"\")","v":"x"},{"$nulls":5},"FläktGroup","KSO",200,2,2.6,0,"x",0,{"$nulls":4},{"$f":"IFERROR(IF(INDIRECT(\"AA\"&ROW())=0,\"\",INDIRECT(\"AA\"&ROW())),\"\")","v":"FläktGroup"},{"$f":"IFERROR(IF(INDIRECT(\"AB\"&ROW())=0,\"\",INDIRECT(\"AB\"&ROW())),\"\")","v":"DYFA"},"FläktGroup","DYFA",null,null,"FläktGroup","KSO",200,2,2.6,0,"x",0]
[{"$f":"IFERROR(IF(INDIRECT(\"M\"&ROW())=0,\"\",INDIRECT(\"M\"&ROW())),\"\")","v":"FläktGroup"},{"$f":"IFERROR(IF(INDIRECT(\"N\"&ROW())=0,\"\",INDIRECT(\"N\"&ROW())),\"\")","v":"KSO"},{"$f":"IFERROR(IF(INDIRECT(\"O\"&ROW())=0,\"\",INDIRECT(\"O\"&ROW())),\"\")","v":200},{"$f":"IFERROR(IF(INDIRECT(\"P\"&ROW())=0,\"0\",INDIRECT(\"P\"&ROW())),\"\")","v":1},{"$f":"IFERROR(IF(INDIRECT(\"Q\"&ROW())=0,\"\",INDIRECT(\"Q\"&ROW())),\"\")","v":2.4},{"$f":"IFERROR(IF(INDIRECT(\"R\"&ROW())=0,\"\",INDIRECT(\"R\"&ROW())),\"\")","v":""},{"$f":"IFERROR(IF(INDIRECT(\"S\"&ROW())=0,\"\",INDIRECT(\"S\"&ROW())),\"\")","v":"x"},{"$nulls":5},"FläktGroup","KSO",200,1,2.4,0,"x",0,{"$nulls":4},{"$f":"IFERROR(IF(INDIRECT(\"AA\"&ROW())=0,\"\",INDIRECT(\"AA\"&ROW())),\"\")","v":"FläktGroup"},{"$f":"IFERROR(IF(INDIRECT(\"AB\"&ROW())=0,\"\",INDIRECT(\"AB\"&ROW())),\"\")","v":"DYFB"},"FläktGroup","DYFB",null,null,"FläktGroup","KSO",200,1,2.4,0,"x",0]
[{"$f":"IFERROR(IF(INDIRECT(\"M\"&ROW())=0,\"\",INDIRECT(\"M\"&ROW())),\"\")","v":"FläktGroup"},{"$f":"IFERROR(IF(INDIRECT(\"N\"&ROW())=0,\"\",INDIRECT(\"N\"&ROW())),\"\")","v":"KSO"},{"$f":"IFERROR(IF(INDIRECT(\"O\"&ROW())=0,\"\",INDIRECT(\"O\"&ROW())),\"\")","v":200},{"$f":"IFERROR(IF(INDIRECT(\"P\"&ROW())=0,\"0\",INDIRECT(\"P\"&ROW())),\"\")","v":"0"},{"$f":"IFERROR(IF(INDIRECT(\"Q\"&ROW())=0,\"\",INDIRECT(\"Q\"&ROW())),\"\")","v":2.1},{"$f":"IFERROR(IF(INDIRECT(\"R\"&ROW())=0,\"\",INDIRECT(\"R\"&ROW())),\"\")","v":""},{"$f":"IFERROR(IF(INDIRECT(\"S\"&ROW())=0,\"\",INDIRECT(\"S\"&ROW())),\"\")","v":"x"},{"$nulls":5},"FläktGroup","KSO",200,0,2.1,0,"x",0,{"$nulls":4},{"$f":"IFERROR(IF(INDIRECT(\"AA\"&ROW())=0,\"\",INDIRECT(\"AA\"&ROW())),\"\")","v":"FläktGroup"},{"$f":"IFERROR(IF(INDIRECT(\"AB\"&ROW())=0,\"\",INDIRECT(\"AB\"&ROW())),\"\")","v":"DYFC"},"FläktGroup","DYFC",null,null,"FläktGroup","KSO",200,0,2.1,0,"x",0]
[{"$f":"IFERROR(IF(INDIRECT(\"M\"&ROW())=0,\"\",INDIRECT(\"M\"&ROW())),\"\")","v":"FläktGroup"},{"$f":"IFERROR(IF(INDIRECT(\"N\"&ROW())=0,\"\",INDIRECT(\"N\"&ROW())),\"\")","v":"KSO"},{"$f":"IFERROR(IF(INDIRECT(\"O\"&ROW())=0,\"\",INDIRECT(\"O\"&ROW())),\"\")","v":200},{"$f":"IFERROR(IF(INDIRECT(\"P\"&ROW())=0,\"0\",INDIRECT(\"P\"&ROW())),\"\")","v":-1},{"$f":"IFERROR(IF(INDIRECT(\"Q\"&ROW())=0,\"\",INDIRECT(\"Q\"&ROW())),\"\")","v":1.9},{"$f":"IFERROR(IF(INDIRECT(\"R\"&ROW())=0,\"\",INDIRECT(\"R\"&ROW())),\"\")","v":""},{"$f":"IFERROR(IF(INDIRECT(\"S\"&ROW())=0,\"\",INDIRECT(\"S\"&ROW())),\"\")","v":"x"},{"$nulls":5},"FläktGroup","KSO",200,-1,1.9,0,"x",0,{"$nulls":4},{"$f":"IFERROR(IF(INDIRECT(\"AA\"&ROW())=0,\"\",INDIRECT(\"AA\"&ROW())),\"\")","v":"FläktGroup"},{"$f":"IFERROR(IF(INDIRECT(\"AB\"&ROW())=0,\"\",INDIRECT(\"AB\"&ROW())),\"\")","v":"DYSA"},"FläktGroup","DYSA",null,null,"FläktGroup","KSO",200,-1,1.9,0,"x",0]
[{"$f":"IFERROR(IF(INDIRECT(\"M\"&ROW())=0,\"\",INDIRECT(\"M\"&ROW())),\"\")","v":"FläktGroup"},{"$f":"IFERROR(IF(INDIRECT(\"N\"&ROW())=0,\"\",INDIRECT(\"N\"&ROW())),\"\")","v":"KSO"},{"$f":"IFERROR(IF(INDIRECT(\"O\"&ROW())=0,\"\",INDIRECT(\"O\"&ROW())),\"\")","v":200},{"$f":"IFERROR(IF(INDIRECT(\"P\"&ROW())=0,\"0\",INDIRECT(\"P\"&ROW())),\"\")","v":-2},{"$f":"IFERROR(IF(INDIRECT(\"Q\"&ROW())=0,\"\",INDIRECT(\"Q\"&ROW())),\"\")","v":1.6},{"$f":"IFERROR(IF(INDIRECT(\"R\"&ROW())=0,\"\",INDIRECT(\"R\"&ROW())),\"\")","v":""},{"$f":"IFERROR(IF(INDIRECT(\"S\"&ROW())=0,\"\",INDIRECT(\"S\"&ROW())),\"\")","v":"x"},{"$nulls":5},"FläktGroup","KSO",200,-2,1.6,0,"x",0,{"$nulls":4},{"$f":"IFERROR(IF(INDIRECT(\"AA\"&ROW())=0,\"\",INDIRECT(\"AA\"&ROW())),\"\")","v":"FläktGroup"},{"$f":"IFERROR(IF(INDIRECT(\"AB\"&ROW())=0,\"\",INDIRECT(\"AB\"&ROW())),\"\")","v":"DYSB + ATTB"},"FläktGroup","DYSB + ATTB",null,null,"FläktGroup","KSO",200,-2,1.6,0,"x",0]
[{"$f":"IFERROR(IF(INDIRECT(\"M\"&ROW())=0,\"\",INDIRECT(\"M\"&ROW())),\"\")","v":"FläktGroup"},{"$f":"IFERROR(IF(INDIRECT(\"N\"&ROW())=0,\"\",INDIRECT(\"N\"&ROW())),\"\")","v":"KSO"},{"$f":"IFERROR(IF(INDIRECT(\"O\"&ROW())=0,\"\",INDIRECT(\"O\"&ROW())),\"\")","v":200},{"$f":"IFERROR(IF(INDIRECT(\"P\"&ROW())=0,\"0\",INDIRECT(\"P\"&ROW())),\"\")","v":-3},{"$f":"IFERROR(IF(INDIRECT(\"Q\"&ROW())=0,\"\",INDIRECT(\"Q\"&ROW())),\"\")","v":1.4},{"$f":"IFERROR(IF(INDIRECT(\"R\"&ROW())=0,\"\",INDIRECT(\"R\"&ROW())),\"\")","v":""},{"$f":"IFERROR(IF(INDIRECT(\"S\"&ROW())=0,\"\",INDIRECT(\"S\"&ROW())),\"\")","v":"x"},{"$nulls":5},"FläktGroup","KSO",200,-3,1.4,0,"x",0,{"$nulls":4},{"$f":"IFERROR(IF(INDIRECT(\"AA\"&ROW())=0,\"\",INDIRECT(\"AA\"&ROW())),\"\")","v":"FläktGroup"},{"$f":"IFERROR(IF(INDIRECT(\"AB\"&ROW())=0,\"\",INDIRECT(\"AB\"&ROW())),\"\")","v":"DYVA/ 01 ->"},"FläktGroup","DYVA/ 01 ->",null,null,"FläktGroup","KSO",200,-3,1.4,0,"x",0]
[{"$f":"IFERROR(IF(INDIRECT(\"M\"&ROW())=0,\"\",INDIRECT(\"M\"&ROW())),\"\")","v":"FläktGroup"},{"$f":"IFERROR(IF(INDIRECT(\"N\"&ROW())=0,\"\",INDIRECT(\"N\"&ROW())),\"\")","v":"KTS"},{"$f":"IFERROR(IF(INDIRECT(\"O\"&ROW())=0,\"\",INDIRECT(\"O\"&ROW())),\"\")","v":"100 / 180° muovi"},{"$f":"IFERROR(IF(INDIRECT(\"P\"&ROW())=0,\"0\",INDIRECT(\"P\"&ROW())),\"\")","v":15},{"$f":"IFERROR(IF(INDIRECT(\"Q\"&ROW())=0,\"\",INDIRECT(\"Q\"&ROW())),\"\")","v":3.6},{"$f":"IFERROR(IF(INDIRECT(\"R\"&ROW())=0,\"\",INDIRECT(\"R\"&ROW())),\"\")","v":"x"},{"$f":"IFERROR(IF(INDIRECT(\"S\"&ROW())=0,\"\",INDIRECT(\"S\"&ROW())),\"\")","v":""},{"$nulls":5},"FläktGroup","KTS","100 / 180° muovi",15,3.6,"x",0,0,{"$nulls":4},{"$f":"IFERROR(IF(INDIRECT(\"AA\"&ROW())=0,\"\",INDIRECT(\"AA\"&ROW())),\"\")","v":"FläktGroup"},{"$f":"IFERROR(IF(INDIRECT(\"AB\"&ROW())=0,\"\",INDIRECT(\"AB\"&ROW())),\"\")","v":"DYVA/ 03 ->"},"FläktGroup","DYVA/ 03 ->",null,null,"Lindab","KSU","100 kanava >3D",10,2.75,0,"x",0]
[{"$f":"IFERROR(IF(INDIRECT(\"M\"&ROW())=0,\"\",INDIRECT(\"M\"&ROW())),\"\")","v":"FläktGroup"},{"$f":"IFERROR(IF(INDIRECT(\"N\"&ROW())=0,\"\",INDIRECT(\"N\"&ROW())),\"\")","v":"KTS"},{"$f":"IFERROR(IF(INDIRECT(\"O\"&ROW())=0,\"\",INDIRECT(\"O\"&ROW())),\"\")","v":"100 / 180° muovi"},{"$f":"IFERROR(IF(INDIRECT(\"P\"&ROW())=0,\"0\",INDIRECT(\"P\"&ROW())),\"\")","v":14},{"$f":"IFERROR(IF(INDIRECT(\"Q\"&ROW())=0,\"\",INDIRECT(\"Q\"&ROW())),\"\")","v":3.5},{"$f":"IFERROR(IF(INDIRECT(\"R\"&ROW())=0,\"\",INDIRECT(\"R\"&ROW())),\"\")","v":"x"},{"$f":"IFERROR(IF(INDIRECT(\"S\"&ROW())=0,\"\",INDIRECT(\"S\"&ROW())),\"\")","v":""},{"$nulls":5},"FläktGroup","KTS","100 / 180° muovi",14,3.5,"x",0,0,{"$nulls":4},{"$f":"IFERROR(IF(INDIRECT(\"AA\"&ROW())=0,\"\",INDIRECT(\"AA\"&ROW())),\"\")","v":"FläktGroup"},{"$f":"IFERROR(IF(INDIRECT(\"AB\"&ROW())=0,\"\",INDIRECT(\"AB\"&ROW())),\"\")","v":"DYVA/ 98 ->"},"FläktGroup","DYVA/ 98 ->",null,null,"Lindab","KSU","100 kanava >3D",9,2.68,0,"x",0]
[{"$f":"IFERROR(IF(INDIRECT(\"M\"&ROW())=0,\"\",INDIRECT(\"M\"&ROW())),\"\")","v":"FläktGroup"},{"$f":"IFERROR(IF(INDIRECT(\"N\"&ROW())=0,\"\",INDIRECT(\"N\"&ROW())),\"\")","v":"KTS"},{"$f":"IFERROR(IF(INDIRECT(\"O\"&ROW())=0,\"\",INDIRECT(\"O\"&ROW())),\"\")","v":"100 / 180° muovi"},{"$f":"IFERROR(IF(INDIRECT(\"P\"&ROW())=0,\"0\",INDIRECT(\"P\"&ROW())),\"\")","v":13},{"$f":"IFERROR(IF(INDIRECT(\"Q\"&ROW())=0,\"\",INDIRECT(\"Q\"&ROW())),\"\")","v":3.4},{"$f":"IFERROR(IF(INDIRECT(\"R\"&ROW())=0,\"\",INDIRECT(\"R\"&ROW())),\"\")","v":"x"},{"$f":"IFERROR(IF(INDIRECT(\"S\"&ROW())=0,\"\",INDIRECT(\"S\"&ROW())),\"\")","v":""},{"$nulls":5},"FläktGroup","KTS","100 / 180° muovi",13,3.4,"x",0,0,{"$nulls":4},{"$f":"IFERROR(IF(INDIRECT(\"AA\"&ROW())=0,\"\",INDIRECT(\"AA\"&ROW())),\"\")","v":"FläktGroup"},{"$f":"IFERROR(IF(INDIRECT(\"AB\"&ROW())=0,\"\",INDIRECT(\"AB\"&ROW())),\"\")","v":"DYVB / <- 11"},"FläktGroup","DYVB / <- 11",null,null,"Lindab","KSU","100 kanava >3D",8,2.59,0,"x",0]
[{"$f":"IFERROR(IF(INDIRECT(\"M\"&ROW())=0,\"\",INDIRECT(\"M\"&ROW())),\"\")","v":"FläktGroup"},{"$f":"IFERROR(IF(INDIRECT(\"N\"&ROW())=0,\"\",INDIRECT(\"N\"&ROW())),\"\")","v":"KTS"},{"$f":"IFERROR(IF(INDIRECT(\"O\"&ROW())=0,\"\",INDIRECT(\"O\"&ROW())),\"\")","v":"100 / 180° muovi"},{"$f":"IFERROR(IF(INDIRECT(\"P\"&ROW())=0,\"0\",INDIRECT(\"P\"&ROW())),\"\")","v":12},{"$f":"IFERROR(IF(INDIRECT(\"Q\"&ROW())=0,\"\",INDIRECT(\"Q\"&ROW())),\"\")","v":3.3},{"$f":"IFERROR(IF(INDIRECT(\"R\"&ROW())=0,\"\",INDIRECT(\"R\"&ROW())),\"\")","v":"x"},{"$f":"IFERROR(IF(INDIRECT(\"S\"&ROW())=0,\"\",INDIRECT(\"S\"&ROW())),\"\")","v":""},{"$nulls":5},"FläktGroup","KTS","100 / 180° muovi",12,3.3,"x",0,0,{"$nulls":4},{"$f":"IFERROR(IF(INDIRECT(\"AA\"&ROW())=0,\"\",INDIRECT(\"AA\"&ROW())),\"\")","v":"FläktGroup"},{"$f":"IFERROR(IF(INDIRECT(\"AB\"&ROW())=0,\"\",INDIRECT(\"AB\"&ROW())),\"\")","v":"EHC"},"FläktGroup","EHC",null,null,"Lindab","KSU","100 kanava >3D",7,2.5,0,"x",0]
[{"$f":"IFERROR(IF(INDIRECT(\"M\"&ROW())=0,\"\",INDIRECT(\"M\"&ROW())),\"\")","v":"FläktGroup"},{"$f":"IFERROR(IF(INDIRECT(\"N\"&ROW())=0,\"\",INDIRECT(\"N\"&ROW())),\"\")","v":"KTS"},{"$f":"IFERROR(IF(INDIRECT(\"O\"&ROW())=0,\"\",INDIRECT(\"O\"&ROW())),\"\")","v":"100 / 180° muovi"},{"$f":"IFERROR(IF(INDIRECT(\"P\"&ROW())=0,\"0\",INDIRECT(\"P\"&ROW())),\"\")","v":11},{"$f":"IFERROR(IF(INDIRECT(\"Q\"&ROW())=0,\"\",INDIRECT(\"Q\"&ROW())),\"\")","v":3.16},{"$f":"IFERROR(IF(INDIRECT(\"R\"&ROW())=0,\"\",INDIRECT(\"R\"&ROW())),\"\")","v":"x"},{"$f":"IFERROR(IF(INDIRECT(\"S\"&ROW())=0,\"\",INDIRECT(\"S\"&ROW())),\"\")","v":""},{"$nulls":5},"FläktGroup","KTS","100 / 180° muovi",11,3.16,"x",0,0,{"$nulls":4},{"$f":"IFERROR(IF(INDIRECT(\"AA\"&ROW())=0,\"\",INDIRECT(\"AA\"&ROW())),\"\")","v":"FläktGroup"},{"$f":"IFERROR(IF(INDIRECT(\"AB\"&ROW())=0,\"\",INDIRECT(\"AB\"&ROW())),\"\")","v":"EHI"},"FläktGroup","EHI",null,null,"Lindab","KSU","100 kanava >3D",6,2.41,0,"x",0]
[{"$f":"IFERROR(IF(INDIRECT(\"M\"&ROW())=0,\"\",INDIRECT(\"M\"&ROW())),\"\")","v":"FläktGroup"},{"$f":"IFERROR(IF(INDIRECT(\"N\"&ROW())=0,\"\",INDIRECT(\"N\"&ROW())),\"\")","v":"KTS"},{"$f":"IFERROR(IF(INDIRECT(\"O\"&ROW())=0,\"\",INDIRECT(\"O\"&ROW())),\"\")","v":"100 / 180° muovi"},{"$f":"IFERROR(IF(INDIRECT(\"P\"&ROW())=0,\"0\",INDIRECT(\"P\"&ROW())),\"\")","v":10},{"$f":"IFERROR(IF(INDIRECT(\"Q\"&ROW())=0,\"\",INDIRECT(\"Q\"&ROW())),\"\")","v":3.03},{"$f":"IFERROR(IF(INDIRECT(\"R\"&ROW())=0,\"\",INDIRECT(\"R\"&ROW())),\"\")","v":"x"},{"$f":"IFERROR(IF(INDIRECT(\"S\"&ROW())=0,\"\",INDIRECT(\"S\"&ROW())),\"\")","v":""},{"$nulls":5},"FläktGroup","KTS","100 / 180° muovi",10,3.03,"x",0,0,{"$nulls":4},{"$f":"IFERROR(IF(INDIRECT(\"AA\"&ROW())=0,\"\",INDIRECT(\"AA\"&ROW())),\"\")","v":"FläktGroup"},{"$f":"IFERROR(IF(INDIRECT(\"AB\"&ROW())=0,\"\",INDIRECT(\"AB\"&ROW())),\"\")","v":"GPD.010"},"FläktGroup","GPD.010",null,null,"Lindab","KSU","100 kanava >3D",5,2.32,0,"x",0]
[{"$f":"IFERROR(IF(INDIRECT(\"M\"&ROW())=0,\"\",INDIRECT(\"M\"&ROW())),\"\")","v":"FläktGroup"},{"$f":"IFERROR(IF(INDIRECT(\"N\"&ROW())=0,\"\",INDIRECT(\"N\"&ROW())),\"\")","v":"KTS"},{"$f":"IFERROR(IF(INDIRECT(\"O\"&ROW())=0,\"\",INDIRECT(\"O\"&ROW())),\"\")","v":"100 / 180° muovi"},{"$f":"IFERROR(IF(INDIRECT(\"P\"&ROW())=0,\"0\",INDIRECT(\"P\"&ROW())),\"\")","v":9},{"$f":"IFERROR(IF(INDIRECT(\"Q\"&ROW())=0,\"\",INDIRECT(\"Q\"&ROW())),\"\")","v":2.9},{"$f":"IFERROR(IF(INDIRECT(\"R\"&ROW())=0,\"\",INDIRECT(\"R\"&ROW())),\"\")","v":"x"},{"$f":"IFERROR(IF(INDIRECT(\"S\"&ROW())=0,\"\",INDIRECT(\"S\"&ROW())),\"\")","v":""},{"$nulls":5},"FläktGroup","KTS","100 / 180° muovi",9,2.9,"x",0,0,{"$nulls":4},{"$f":"IFERROR(IF(INDIRECT(\"AA\"&ROW())=0,\"\",INDIRECT(\"AA\"&ROW())),\"\")","v":"FläktGroup"},{"$f":"IFERROR(IF(INDIRECT(\"AB\"&ROW())=0,\"\",INDIRECT(\"AB\"&ROW())),\"\")","v":"HPKH+ATTD"},"FläktGroup","HPKH+ATTD",null,null,"Lindab","KSU","100 kanava >3D",4,2.22,0,"x",0]
[{"$f":"IFERROR(IF(INDIRECT(\"M\"&ROW())=0,\"\",INDIRECT(\"M\"&ROW())),\"\")","v":"FläktGroup"},{"$f":"IFERROR(IF(INDIRECT(\"N\"&ROW())=0,\"\",INDIRECT(\"N\"&ROW())),\"\")","v":"KTS"},{"$f":"IFERROR(IF(INDIRECT(\"O\"&ROW())=0,\"\",INDIRECT(\"O\"&ROW())),\"\")","v":"100 / 180° muovi"},{"$f":"IFERROR(IF(INDIRECT(\"P\"&ROW())=0,\"0\",INDIRECT(\"P\"&ROW())),\"\")","v":8},{"$f":"IFERROR(IF(INDIRECT(\"Q\"&ROW())=0,\"\",INDIRECT(\"Q\"&ROW())),\"\")","v":2.7},{"$f":"IFERROR(IF(INDIRECT(\"R\"&ROW())=0,\"\",INDIRECT(\"R\"&ROW())),\"\")","v":"x"},{"$f":"IFERROR(IF(INDIRECT(\"S\"&ROW())=0,\"\",INDIRECT(\"S\"&ROW())),\"\")","v":""},{"$nulls":5},"FläktGroup","KTS","100 / 180° muovi",8,2.7,"x",0,0,{"$nulls":4},{"$f":"IFERROR(IF(INDIRECT(\"AA\"&ROW())=0,\"\",INDIRECT(\"AA\"&ROW())),\"\")","v":"FläktGroup"},{"$f":"IFERROR(IF(INDIRECT(\"AB\"&ROW())=0,\"\",INDIRECT(\"AB\"&ROW())),\"\")","v":"KE"},"FläktGroup","KE",null,null,"Lindab","KSU","100 kanava >3D",3,2.12,0,"x",0]
[{"$f":"IFERROR(IF(INDIRECT(\"M\"&ROW())=0,\"\",INDIRECT(\"M\"&ROW())),\"\")","v":"FläktGroup"},{"$f":"IFERROR(IF(INDIRECT(\"N\"&ROW())=0,\"\",INDIRECT(\"N\"&ROW())),\"\")","v":"KTS"},{"$f":"IFERROR(IF(INDIRECT(\"O\"&ROW())=0,\"\",INDIRECT(\"O\"&ROW())),\"\")","v":"100 / 180° muovi"},{"$f":"IFERROR(IF(INDIRECT(\"P\"&ROW())=0,\"0\",INDIRECT(\"P\"&ROW())),\"\")","v":7},{"$f":"IFERROR(IF(INDIRECT(\"Q\"&ROW())=0,\"\",INDIRECT(\"Q\"&ROW())),\"\")","v":2.5},{"$f":"IFERROR(IF(INDIRECT(\"R\"&ROW())=0,\"\",INDIRECT(\"R\"&ROW())),\"\")","v":"x"},{"$f":"IFERROR(IF(INDIRECT(\"S\"&ROW())=0,\"\",INDIRECT(\"S\"&ROW())),\"\")","v":""},{"$nulls":5},"FläktGroup","KTS","100 / 180° muovi",7,2.5,"x",0,0,{"$nulls":4},{"$f":"IFERROR(IF(INDIRECT(\"AA\"&ROW())=0,\"\",INDIRECT(\"AA\"&ROW())),\"\")","v":"FläktGroup"},{"$f":"IFERROR(IF(INDIRECT(\"AB\"&ROW())=0,\"\",INDIRECT(\"AB\"&ROW())),\"\")","v":"KE/<-06"},"FläktGroup","KE/<-06",null,null,"Lindab","KSU","100 kanava >3D",2,2.02,0,"x",0]
[{"$f":"IFERROR(IF(INDIRECT(\"M\"&ROW())=0,\"\",INDIRECT(\"M\"&ROW())),\"\")","v":"FläktGroup"},{"$f":"IFERROR(IF(INDIRECT(\"N\"&ROW())=0,\"\",INDIRECT(\"N\"&ROW())),\"\")","v":"KTS"},{"$f":"IFERROR(IF(INDIRECT(\"O\"&ROW())=0,\"\",INDIRECT(\"O\"&ROW())),\"\")","v":"100 / 180° muovi"},{"$f":"IFERROR(IF(INDIRECT(\"P\"&ROW())=0,\"0\",INDIRECT(\"P\"&ROW())),\"\")","v":6},{"$f":"IFERROR(IF(INDIRECT(\"Q\"&ROW())=0,\"\",INDIRECT(\"Q\"&ROW())),\"\")","v":2.3},{"$f":"IFERROR(IF(INDIRECT(\"R\"&ROW())=0,\"\",INDIRECT(\"R\"&ROW())),\"\")","v":"x"},{"$f":"IFERROR(IF(INDIRECT(\"S\"&ROW())=0,\"\",INDIRECT(\"S\"&ROW())),\"\")","v":""},{"$nulls":5},"FläktGroup","KTS","100 / 180° muovi",6,2.3,"x",0,0,{"$nulls":4},{"$f":"IFERROR(IF(INDIRECT(\"AA\"&ROW())=0,\"\",INDIRECT(\"AA\"&ROW())),\"\")","v":"FläktGroup"},{"$f":"IFERROR(IF(INDIRECT(\"AB\"&ROW())=0,\"\",INDIRECT(\"AB\"&ROW())),\"\")","v":"KE/06 ->"},"FläktGroup","KE/06 ->",null,null,"Lindab","KSU","100 kanava >3D",1,1.92,0,"x",0]
[{"$f":"IFERROR(IF(INDIRECT(\"M\"&ROW())=0,\"\",INDIRECT(\"M\"&ROW())),\"\")","v":"FläktGroup"},{"$f":"IFERROR(IF(INDIRECT(\"N\"&ROW())=0,\"\",INDIRECT(\"N\"&ROW())),\"\")","v":"KTS"},{"$f":"IFERROR(IF(INDIRECT(\"O\"&ROW())=0,\"\",INDIRECT(\"O\"&ROW())),\"\")","v":"100 / 180° muovi"},{"$f":"IFERROR(IF(INDIRECT(\"P\"&ROW())=0,\"0\",INDIRECT(\"P\"&ROW())),\"\")","v":5},{"$f":"IFERROR(IF(INDIRECT(\"Q\"&ROW())=0,\"\",INDIRECT(\"Q\"&ROW())),\"\")","v":1.95},{"$f":"IFERROR(IF(INDIRECT(\"R\"&ROW())=0,\"\",INDIRECT(\"R\"&ROW())),\"\")","v":"x"},{"$f":"IFERROR(IF(INDIRECT(\"S\"&ROW())=0,\"\",INDIRECT(\"S\"&ROW())),\"\")","v":""},{"$nulls":5},"FläktGroup","KTS","100 / 180° muovi",5,1.95,"x",0,0,{"$nulls":4},{"$f":"IFERROR(IF(INDIRECT(\"AA\"&ROW())=0,\"\",INDIRECT(\"AA\"&ROW())),\"\")","v":"FläktGroup"},{"$f":"IFERROR(IF(INDIRECT(\"AB\"&ROW())=0,\"\",INDIRECT(\"AB\"&ROW())),\"\")","v":"KE/06->"},"FläktGroup","KE/06->",null,null,"Lindab","KSU","100 kanava >3D",0,1.82,0,"x",0]
[{"$f":"IFERROR(IF(INDIRECT(\"M\"&ROW())=0,\"\",INDIRECT(\"M\"&ROW())),\"\")","v":"FläktGroup"},{"$f":"IFERROR(IF(INDIRECT(\"N\"&ROW())=0,\"\",INDIRECT(\"N\"&ROW())),\"\")","v":"KTS"},{"$f":"IFERROR(IF(INDIRECT(\"O\"&ROW())=0,\"\",INDIRECT(\"O\"&ROW())),\"\")","v":"100 / 180° muovi"},{"$f":"IFERROR(IF(INDIRECT(\"P\"&ROW())=0,\"0\",INDIRECT(\"P\"&ROW())),\"\")","v":4},{"$f":"IFERROR(IF(INDIRECT(\"Q\"&ROW())=0,\"\",INDIRECT(\"Q\"&ROW())),\"\")","v":1.6},{"$f":"IFERROR(IF(INDIRECT(\"R\"&ROW())=0,\"\",INDIRECT(\"R\"&ROW())),\"\")","v":"x"},{"$f":"IFERROR(IF(INDIRECT(\"S\"&ROW())=0,\"\",INDIRECT(\"S\"&ROW())),\"\")","v":""},{"$nulls":5},"FläktGroup","KTS","100 / 180° muovi",4,1.6,"x",0,0,{"$nulls":4},{"$f":"IFERROR(IF(INDIRECT(\"AA\"&ROW())=0,\"\",INDIRECT(\"AA\"&ROW())),\"\")","v":"FläktGroup"},{"$f":"IFERROR(IF(INDIRECT(\"AB\"&ROW())=0,\"\",INDIRECT(\"AB\"&ROW())),\"\")","v":"KGEB"},"FläktGroup","KGEB",null,null,"Lindab","KSU","100 kanava >3D",-1,1.73,0,"x",0]
[{"$f":"IFERROR(IF(INDIRECT(\"M\"&ROW())=0,\"\",INDIRECT(\"M\"&ROW())),\"\")","v":"FläktGroup"},{"$f":"IFERROR(IF(INDIRECT(\"N\"&ROW())=0,\"\",INDIRECT(\"N\"&ROW())),\"\")","v":"KTS"},{"$f":"IFERROR(IF(INDIRECT(\"O\"&ROW())=0,\"\",INDIRECT(\"O\"&ROW())),\"\")","v":"100 / 180° muovi"},{"$f":"IFERROR(IF(INDIRECT(\"P\"&ROW())=0,\"0\",INDIRECT(\"P\"&ROW())),\"\")","v":3},{"$f":"IFERROR(IF(INDIRECT(\"Q\"&ROW())=0,\"\",INDIRECT(\"Q\"&ROW())),\"\")","v":1.3},{"$f":"IFERROR(IF(INDIRECT(\"R\"&ROW())=0,\"\",INDIRECT(\"R\"&ROW())),\"\")","v":"x"},{"$f":"IFERROR(IF(INDIRECT(\"S\"&ROW())=0,\"\",INDIRECT(\"S\"&ROW())),\"\")","v":""},{"$nulls":5},"FläktGroup","KTS","100 / 180° muovi",3,1.3,"x",0,0,{"$nulls":4},{"$f":"IFERROR(IF(INDIRECT(\"AA\"&ROW())=0,\"\",INDIRECT(\"AA\"&ROW())),\"\")","v":"FläktGroup"},{"$f":"IFERROR(IF(INDIRECT(\"AB\"&ROW())=0,\"\",INDIRECT(\"AB\"&ROW())),\"\")","v":"KGEB/ <- 03"},"FläktGroup","KGEB/ <- 03",null,null,"Lindab","KSU","100 kanava >3D",-2,1.64,0,"x",0]
[{"$f":"IFERROR(IF(INDIRECT(\"M\"&ROW())=0,\"\",INDIRECT(\"M\"&ROW())),\"\")","v":"FläktGroup"},{"$f":"IFERROR(IF(INDIRECT(\"N\"&ROW())=0,\"\",INDIRECT(\"N\"&ROW())),\"\")","v":"KTS"},{"$f":"IFERROR(IF(INDIRECT(\"O\"&ROW())=0,\"\",INDIRECT(\"O\"&ROW())),\"\")","v":"100 / 180° muovi"},{"$f":"IFERROR(IF(INDIRECT(\"P\"&ROW())=0,\"0\",INDIRECT(\"P\"&ROW())),\"\")","v":2},{"$f":"IFERROR(IF(INDIRECT(\"Q\"&ROW())=0,\"\",INDIRECT(\"Q\"&ROW())),\"\")","v":1},{"$f":"IFERROR(IF(INDIRECT(\"R\"&ROW())=0,\"\",INDIRECT(\"R\"&ROW())),\"\")","v":"x"},{"$f":"IFERROR(IF(INDIRECT(\"S\"&ROW())=0,\"\",INDIRECT(\"S\"&ROW())),\"\")","v":""},{"$nulls":5},"FläktGroup","KTS","100 / 180° muovi",2,1,"x",0,0,{"$nulls":4},{"$f":"IFERROR(IF(INDIRECT(\"AA\"&ROW())=0,\"\",INDIRECT(\"AA\"&ROW())),\"\")","v":"FläktGroup"},{"$f":"IFERROR(IF(INDIRECT(\"AB\"&ROW())=0,\"\",INDIRECT(\"AB\"&ROW())),\"\")","v":"KGEB/ 03 ->"},"FläktGroup","KGEB/ 03 ->",null,null,"Lindab","KSU","100 kanava >3D",-3,1.54,0,"x",0]
[{"$f":"IFERROR(IF(INDIRECT(\"M\"&ROW())=0,\"\",INDIRECT(\"M\"&ROW())),\"\")","v":"FläktGroup"},{"$f":"IFERROR(IF(INDIRECT(\"N\"&ROW())=0,\"\",INDIRECT(\"N\"&ROW())),\"\")","v":"KTS"},{"$f":"IFERROR(IF(INDIRECT(\"O\"&ROW())=0,\"\",INDIRECT(\"O\"&ROW())),\"\")","v":"100 / 180° pelti"},{"$f":"IFERROR(IF(INDIRECT(\"P\"&ROW())=0,\"0\",INDIRECT(\"P\"&ROW())),\"\")","v":15},{"$f":"IFERROR(IF(INDIRECT(\"Q\"&ROW())=0,\"\",INDIRECT(\"Q\"&ROW())),\"\")","v":3.3},{"$f":"IFERROR(IF(INDIRECT(\"R\"&ROW())=0,\"\",INDIRECT(\"R\"&ROW())),\"\")","v":"x"},{"$f":"IFERROR(IF(INDIRECT(\"S\"&ROW())=0,\"\",INDIRECT(\"S\"&ROW())),\"\")","v":""},{"$nulls":5},"FläktGroup","KTS","100 / 180° pelti",15,3.3,"x",0,0,{"$nulls":4},{"$f":"IFERROR(IF(INDIRECT(\"AA\"&ROW())=0,\"\",INDIRECT(\"AA\"&ROW())),\"\")","v":"FläktGroup"},{"$f":"IFERROR(IF(INDIRECT(\"AB\"&ROW())=0,\"\",INDIRECT(\"AB\"&ROW())),\"\")","v":"KK"},"FläktGroup","KK",null,null,"Lindab","KSU","100 kanava >3D",-4,1.45,0,"x",0]
[{"$f":"IFERROR(IF(INDIRECT(\"M\"&ROW())=0,\"\",INDIRECT(\"M\"&ROW())),\"\")","v":"FläktGroup"},{"$f":"IFERROR(IF(INDIRECT(\"N\"&ROW())=0,\"\",INDIRECT(\"N\"&ROW())),\"\")","v":"KTS"},{"$f":"IFERROR(IF(INDIRECT(\"O\"&ROW())=0,\"\",INDIRECT(\"O\"&ROW())),\"\")","v":"100 / 180° pelti"},{"$f":"IFERROR(IF(INDIRECT(\"P\"&ROW())=0,\"0\",INDIRECT(\"P\"&ROW())),\"\")","v":14},{"$f":"IFERROR(IF(INDIRECT(\"Q\"&ROW())=0,\"\",INDIRECT(\"Q\"&ROW())),\"\")","v":3.13},{"$f":"IFERROR(IF(INDIRECT(\"R\"&ROW())=0,\"\",INDIRECT(\"R\"&ROW())),\"\")","v":"x"},{"$f":"IFERROR(IF(INDIRECT(\"S\"&ROW())=0,\"\",INDIRECT(\"S\"&ROW())),\"\")","v":""},{"$nulls":5},"FläktGroup","KTS","100 / 180° pelti",14,3.13,"x",0,0,{"$nulls":4},{"$f":"IFERROR(IF(INDIRECT(\"AA\"&ROW())=0,\"\",INDIRECT(\"AA\"&ROW())),\"\")","v":"FläktGroup"},{"$f":"IFERROR(IF(INDIRECT(\"AB\"&ROW())=0,\"\",INDIRECT(\"AB\"&ROW())),\"\")","v":"KS"},"FläktGroup","KS",null,null,"Lindab","KSU","100 kanava >3D",-5,1.36,0,"x",0]
[{"$f":"IFERROR(IF(INDIRECT(\"M\"&ROW())=0,\"\",INDIRECT(\"M\"&ROW())),\"\")","v":"FläktGroup"},{"$f":"IFERROR(IF(INDIRECT(\"N\"&ROW())=0,\"\",INDIRECT(\"N\"&ROW())),\"\")","v":"KTS"},{"$f":"IFERROR(IF(INDIRECT(\"O\"&ROW())=0,\"\",INDIRECT(\"O\"&ROW())),\"\")","v":"100 / 180° pelti"},{"$f":"IFERROR(IF(INDIRECT(\"P\"&ROW())=0,\"0\",INDIRECT(\"P\"&ROW())),\"\")","v":13},{"$f":"IFERROR(IF(INDIRECT(\"Q\"&ROW())=0,\"\",INDIRECT(\"Q\"&ROW())),\"\")","v":2.97},{"$f":"IFERROR(IF(INDIRECT(\"R\"&ROW())=0,\"\",INDIRECT(\"R\"&ROW())),\"\")","v":"x"},{"$f":"IFERROR(IF(INDIRECT(\"S\"&ROW())=0,\"\",INDIRECT(\"S\"&ROW())),\"\")","v":""},{"$nulls":5},"FläktGroup","KTS","100 / 180° pelti",13,2.97,"x",0,0,{"$nulls":4},{"$f":"IFERROR(IF(INDIRECT(\"AA\"&ROW())=0,\"\",INDIRECT(\"AA\"&ROW())),\"\")","v":"FläktGroup"},{"$f":"IFERROR(IF(INDIRECT(\"AB\"&ROW())=0,\"\",INDIRECT(\"AB\"&ROW())),\"\")","v":"KS-K"},"FläktGroup","KS-K",null,null,"Lindab","KSU","100 kanava >3D",-6,1.26,0,"x",0]
[{"$f":"IFERROR(IF(INDIRECT(\"M\"&ROW())=0,\"\",INDIRECT(\"M\"&ROW())),\"\")","v":"FläktGroup"},{"$f":"IFERROR(IF(INDIRECT(\"N\"&ROW())=0,\"\",INDIRECT(\"N\"&ROW())),\"\")","v":"KTS"},{"$f":"IFERROR(IF(INDIRECT(\"O\"&ROW())=0,\"\",INDIRECT(\"O\"&ROW())),\"\")","v":"100 / 180° pelti"},{"$f":"IFERROR(IF(INDIRECT(\"P\"&ROW())=0,\"0\",INDIRECT(\"P\"&ROW())),\"\")","v":12},{"$f":"IFERROR(IF(INDIRECT(\"Q\"&ROW())=0,\"\",INDIRECT(\"Q\"&ROW())),\"\")","v":2.8},{"$f":"IFERROR(IF(INDIRECT(\"R\"&ROW())=0,\"\",INDIRECT(\"R\"&ROW())),\"\")","v":"x"},{"$f":"IFERROR(IF(INDIRECT(\"S\"&ROW())=0,\"\",INDIRECT(\"S\"&ROW())),\"\")","v":""},{"$nulls":5},"FläktGroup","KTS","100 / 180° pelti",12,2.8,"x",0,0,{"$nulls":4},{"$f":"IFERROR(IF(INDIRECT(\"AA\"&ROW())=0,\"\",INDIRECT(\"AA\"&ROW())),\"\")","v":"FläktGroup"},{"$f":"IFERROR(IF(INDIRECT(\"AB\"&ROW())=0,\"\",INDIRECT(\"AB\"&ROW())),\"\")","v":"KSOF"},"FläktGroup","KSOF",null,null,"Lindab","KSU","100 kanava >3D",-7,1.16,0,"x",0]
[{"$f":"IFERROR(IF(INDIRECT(\"M\"&ROW())=0,\"\",INDIRECT(\"M\"&ROW())),\"\")","v":"FläktGroup"},{"$f":"IFERROR(IF(INDIRECT(\"N\"&ROW())=0,\"\",INDIRECT(\"N\"&ROW())),\"\")","v":"KTS"},{"$f":"IFERROR(IF(INDIRECT(\"O\"&ROW())=0,\"\",INDIRECT(\"O\"&ROW())),\"\")","v":"100 / 180° pelti"},{"$f":"IFERROR(IF(INDIRECT(\"P\"&ROW())=0,\"0\",INDIRECT(\"P\"&ROW())),\"\")","v":11},{"$f":"IFERROR(IF(INDIRECT(\"Q\"&ROW())=0,\"\",INDIRECT(\"Q\"&ROW())),\"\")","v":2.63},{"$f":"IFERROR(IF(INDIRECT(\"R\"&ROW())=0,\"\",INDIRECT(\"R\"&ROW())),\"\")","v":"x"},{"$f":"IFERROR(IF(INDIRECT(\"S\"&ROW())=0,\"\",INDIRECT(\"S\"&ROW())),\"\")","v":""},{"$nulls":5},"FläktGroup","KTS","100 / 180° pelti",11,2.63,"x",0,0,{"$nulls":4},{"$f":"IFERROR(IF(INDIRECT(\"AA\"&ROW())=0,\"\",INDIRECT(\"AA\"&ROW())),\"\")","v":"FläktGroup"},{"$f":"IFERROR(IF(INDIRECT(\"AB\"&ROW())=0,\"\",INDIRECT(\"AB\"&ROW())),\"\")","v":"KSO-M"},"FläktGroup","KSO-M",null,null,"Lindab","KSU","100 kanava >3D",-8,1.06,0,"x",0]
[{"$f":"IFERROR(IF(INDIRECT(\"M\"&ROW())=0,\"\",INDIRECT(\"M\"&ROW())),\"\")","v":"FläktGroup"},{"$f":"IFERROR(IF(INDIRECT(\"N\"&ROW())=0,\"\",INDIRECT(\"N\"&ROW())),\"\")","v":"KTS"},{"$f":"IFERROR(IF(INDIRECT(\"O\"&ROW())=0,\"\",INDIRECT(\"O\"&ROW())),\"\")","v":"100 / 180° pelti"},{"$f":"IFERROR(IF(INDIRECT(\"P\"&ROW())=0,\"0\",INDIRECT(\"P\"&ROW())),\"\")","v":10},{"$f":"IFERROR(IF(INDIRECT(\"Q\"&ROW())=0,\"\",INDIRECT(\"Q\"&ROW())),\"\")","v":2.47},{"$f":"IFERROR(IF(INDIRECT(\"R\"&ROW())=0,\"\",INDIRECT(\"R\"&ROW())),\"\")","v":"x"},{"$f":"IFERROR(IF(INDIRECT(\"S\"&ROW())=0,\"\",INDIRECT(\"S\"&ROW())),\"\")","v":""},{"$nulls":5},"FläktGroup","KTS","100 / 180° pelti",10,2.47,"x",0,0,{"$nulls":4},{"$f":"IFERROR(IF(INDIRECT(\"AA\"&ROW())=0,\"\",INDIRECT(\"AA\"&ROW())),\"\")","v":"FläktGroup"},{"$f":"IFERROR(IF(INDIRECT(\"AB\"&ROW())=0,\"\",INDIRECT(\"AB\"&ROW())),\"\")","v":"KSO-P"},"FläktGroup","KSO-P",null,null,"Lindab","KSU","100 kanava >3D",-9,0.96,0,"x",0]
[{"$f":"IFERROR(IF(INDIRECT(\"M\"&ROW())=0,\"\",INDIRECT(\"M\"&ROW())),\"\")","v":"FläktGroup"},{"$f":"IFERROR(IF(INDIRECT(\"N\"&ROW())=0,\"\",INDIRECT(\"N\"&ROW())),\"\")","v":"KTS"},{"$f":"IFERROR(IF(INDIRECT(\"O\"&ROW())=0,\"\",INDIRECT(\"O\"&ROW())),\"\")","v":"100 / 180° pelti"},{"$f":"IFERROR(IF(INDIRECT(\"P\"&ROW())=0,\"0\",INDIRECT(\"P\"&ROW())),\"\")","v":9},{"$f":"IFERROR(IF(INDIRECT(\"Q\"&ROW())=0,\"\",INDIRECT(\"Q\"&ROW())),\"\")","v":2.3},{"$f":"IFERROR(IF(INDIRECT(\"R\"&ROW())=0,\"\",INDIRECT(\"R\"&ROW())),\"\")","v":"x"},{"$f":"IFERROR(IF(INDIRECT(\"S\"&ROW())=0,\"\",INDIRECT(\"S\"&ROW())),\"\")","v":""},{"$nulls":5},"FläktGroup","KTS","100 / 180° pelti",9,2.3,"x",0,0,{"$nulls":4},{"$f":"IFERROR(IF(INDIRECT(\"AA\"&ROW())=0,\"\",INDIRECT(\"AA\"&ROW())),\"\")","v":"FläktGroup"},{"$f":"IFERROR(IF(INDIRECT(\"AB\"&ROW())=0,\"\",INDIRECT(\"AB\"&ROW())),\"\")","v":"KSOS"},"FläktGroup","KSOS",null,null,"Lindab","KSU","100 kanava >3D",-10,0.86,0,"x",0]
[{"$f":"IFERROR(IF(INDIRECT(\"M\"&ROW())=0,\"\",INDIRECT(\"M\"&ROW())),\"\")","v":"FläktGroup"},{"$f":"IFERROR(IF(INDIRECT(\"N\"&ROW())=0,\"\",INDIRECT(\"N\"&ROW())),\"\")","v":"KTS"},{"$f":"IFERROR(IF(INDIRECT(\"O\"&ROW())=0,\"\",INDIRECT(\"O\"&ROW())),\"\")","v":"100 / 180° pelti"},{"$f":"IFERROR(IF(INDIRECT(\"P\"&ROW())=0,\"0\",INDIRECT(\"P\"&ROW())),\"\")","v":8},{"$f":"IFERROR(IF(INDIRECT(\"Q\"&ROW())=0,\"\",INDIRECT(\"Q\"&ROW())),\"\")","v":2.17},{"$f":"IFERROR(IF(INDIRECT(\"R\"&ROW())=0,\"\",INDIRECT(\"R\"&ROW())),\"\")","v":"x"},{"$f":"IFERROR(IF(INDIRECT(\"S\"&ROW())=0,\"\",INDIRECT(\"S\"&ROW())),\"\")","v":""},{"$nulls":5},"FläktGroup","KTS","100 / 180° pelti",8,2.17,"x",0,0,{"$nulls":4},{"$f":"IFERROR(IF(INDIRECT(\"AA\"&ROW())=0,\"\",INDIRECT(\"AA\"&ROW())),\"\")","v":"FläktGroup"},{"$f":"IFERROR(IF(INDIRECT(\"AB\"&ROW())=0,\"\",INDIRECT(\"AB\"&ROW())),\"\")","v":"KSOV"},"FläktGroup","KSOV",null,null,"Lindab","KSU","100 kanava >3D",-11,0.77,0,"x",0]
[{"$f":"IFERROR(IF(INDIRECT(\"M\"&ROW())=0,\"\",INDIRECT(\"M\"&ROW())),\"\")","v":"FläktGroup"},{"$f":"IFERROR(IF(INDIRECT(\"N\"&ROW())=0,\"\",INDIRECT(\"N\"&ROW())),\"\")","v":"KTS"},{"$f":"IFERROR(IF(INDIRECT(\"O\"&ROW())=0,\"\",INDIRECT(\"O\"&ROW())),\"\")","v":"100 / 180° pelti"},{"$f":"IFERROR(IF(INDIRECT(\"P\"&ROW())=0,\"0\",INDIRECT(\"P\"&ROW())),\"\")","v":7},{"$f":"IFERROR(IF(INDIRECT(\"Q\"&ROW())=0,\"\",INDIRECT(\"Q\"&ROW())),\"\")","v":2.03},{"$f":"IFERROR(IF(INDIRECT(\"R\"&ROW())=0,\"\",INDIRECT(\"R\"&ROW())),\"\")","v":"x"},{"$f":"IFERROR(IF(INDIRECT(\"S\"&ROW())=0,\"\",INDIRECT(\"S\"&ROW())),\"\")","v":""},{"$nulls":5},"FläktGroup","KTS","100 / 180° pelti",7,2.03,"x",0,0,{"$nulls":4},{"$f":"IFERROR(IF(INDIRECT(\"AA\"&ROW())=0,\"\",INDIRECT(\"AA\"&ROW())),\"\")","v":"FläktGroup"},{"$f":"IFERROR(IF(INDIRECT(\"AB\"&ROW())=0,\"\",INDIRECT(\"AB\"&ROW())),\"\")","v":"KTI"},"FläktGroup","KTI",null,null,"Lindab","KSU","100 kanava >3D",-12,0.68,0,"x",0]
[{"$f":"IFERROR(IF(INDIRECT(\"M\"&ROW())=0,\"\",INDIRECT(\"M\"&ROW())),\"\")","v":"FläktGroup"},{"$f":"IFERROR(IF(INDIRECT(\"N\"&ROW())=0,\"\",INDIRECT(\"N\"&ROW())),\"\")","v":"KTS"},{"$f":"IFERROR(IF(INDIRECT(\"O\"&ROW())=0,\"\",INDIRECT(\"O\"&ROW())),\"\")","v":"100 / 180° pelti"},{"$f":"IFERROR(IF(INDIRECT(\"P\"&ROW())=0,\"0\",INDIRECT(\"P\"&ROW())),\"\")","v":6},{"$f":"IFERROR(IF(INDIRECT(\"Q\"&ROW())=0,\"\",INDIRECT(\"Q\"&ROW())),\"\")","v":1.9},{"$f":"IFERROR(IF(INDIRECT(\"R\"&ROW())=0,\"\",INDIRECT(\"R\"&ROW())),\"\")","v":"x"},{"$f":"IFERROR(IF(INDIRECT(\"S\"&ROW())=0,\"\",INDIRECT(\"S\"&ROW())),\"\")","v":""},{"$nulls":5},"FläktGroup","KTS","100 / 180° pelti",6,1.9,"x",0,0,{"$nulls":4},{"$f":"IFERROR(IF(INDIRECT(\"AA\"&ROW())=0,\"\",INDIRECT(\"AA\"&ROW())),\"\")","v":"FläktGroup"},{"$f":"IFERROR(IF(INDIRECT(\"AB\"&ROW())=0,\"\",INDIRECT(\"AB\"&ROW())),\"\")","v":"KVM"},"FläktGroup","KVM",null,null,"Lindab","KSU","100 kanava >3D",-13,0.6,0,"x",0]
[{"$f":"IFERROR(IF(INDIRECT(\"M\"&ROW())=0,\"\",INDIRECT(\"M\"&ROW())),\"\")","v":"FläktGroup"},{"$f":"IFERROR(IF(INDIRECT(\"N\"&ROW())=0,\"\",INDIRECT(\"N\"&ROW())),\"\")","v":"KTS"},{"$f":"IFERROR(IF(INDIRECT(\"O\"&ROW())=0,\"\",INDIRECT(\"O\"&ROW())),\"\")","v":"100 / 180° pelti"},{"$f":"IFERROR(IF(INDIRECT(\"P\"&ROW())=0,\"0\",INDIRECT(\"P\"&ROW())),\"\")","v":5},{"$f":"IFERROR(IF(INDIRECT(\"Q\"&ROW())=0,\"\",INDIRECT(\"Q\"&ROW())),\"\")","v":1.7},{"$f":"IFERROR(IF(INDIRECT(\"R\"&ROW())=0,\"\",INDIRECT(\"R\"&ROW())),\"\")","v":"x"},{"$f":"IFERROR(IF(INDIRECT(\"S\"&ROW())=0,\"\",INDIRECT(\"S\"&ROW())),\"\")","v":""},{"$nulls":5},"FläktGroup","KTS","100 / 180° pelti",5,1.7,"x",0,0,{"$nulls":4},{"$f":"IFERROR(IF(INDIRECT(\"AA\"&ROW())=0,\"\",INDIRECT(\"AA\"&ROW())),\"\")","v":"FläktGroup"},{"$f":"IFERROR(IF(INDIRECT(\"AB\"&ROW())=0,\"\",INDIRECT(\"AB\"&ROW())),\"\")","v":"LUMI"},"FläktGroup","LUMI",null,null,"Lindab","KSU","100 kanava >3D",-14,0.53,0,"x",0]
[{"$f":"IFERROR(IF(INDIRECT(\"M\"&ROW())=0,\"\",INDIRECT(\"M\"&ROW())),\"\")","v":"FläktGroup"},{"$f":"IFERROR(IF(INDIRECT(\"N\"&ROW())=0,\"\",INDIRECT(\"N\"&ROW())),\"\")","v":"KTS"},{"$f":"IFERROR(IF(INDIRECT(\"O\"&ROW())=0,\"\",INDIRECT(\"O\"&ROW())),\"\")","v":"100 / 180° pelti"},{"$f":"IFERROR(IF(INDIRECT(\"P\"&ROW())=0,\"0\",INDIRECT(\"P\"&ROW())),\"\")","v":4},{"$f":"IFERROR(IF(INDIRECT(\"Q\"&ROW())=0,\"\",INDIRECT(\"Q\"&ROW())),\"\")","v":1.5},{"$f":"IFERROR(IF(INDIRECT(\"R\"&ROW())=0,\"\",INDIRECT(\"R\"&ROW())),\"\")","v":"x"},{"$f":"IFERROR(IF(INDIRECT(\"S\"&ROW())=0,\"\",INDIRECT(\"S\"&ROW())),\"\")","v":""},{"$nulls":5},"FläktGroup","KTS","100 / 180° pelti",4,1.5,"x",0,0,{"$nulls":4},{"$f":"IFERROR(IF(INDIRECT(\"AA\"&ROW())=0,\"\",INDIRECT(\"AA\"&ROW())),\"\")","v":"FläktGroup"},{"$f":"IFERROR(IF(INDIRECT(\"AB\"&ROW())=0,\"\",INDIRECT(\"AB\"&ROW())),\"\")","v":"LUMO"},"FläktGroup","LUMO",null,null,"Lindab","KSU","100 kanava >3D",-15,0.46,0,"x",0]
[{"$f":"IFERROR(IF(INDIRECT(\"M\"&ROW())=0,\"\",INDIRECT(\"M\"&ROW())),\"\")","v":"FläktGroup"},{"$f":"IFERROR(IF(INDIRECT(\"N\"&ROW())=0,\"\",INDIRECT(\"N\"&ROW())),\"\")","v":"KTS"},{"$f":"IFERROR(IF(INDIRECT(\"O\"&ROW())=0,\"\",INDIRECT(\"O\"&ROW())),\"\")","v":"100 / 180° pelti"},{"$f":"IFERROR(IF(INDIRECT(\"P\"&ROW())=0,\"0\",INDIRECT(\"P\"&ROW())),\"\")","v":3},{"$f":"IFERROR(IF(INDIRECT(\"Q\"&ROW())=0,\"\",INDIRECT(\"Q\"&ROW())),\"\")","v":1.2},{"$f":"IFERROR(IF(INDIRECT(\"R\"&ROW())=0,\"\",INDIRECT(\"R\"&ROW())),\"\")","v":"x"},{"$f":"IFERROR(IF(INDIRECT(\"S\"&ROW())=0,\"\",INDIRECT(\"S\"&ROW())),\"\")","v":""},{"$nulls":5},"FläktGroup","KTS","100 / 180° pelti",3,1.2,"x",0,0,{"$nulls":4},{"$f":"IFERROR(IF(INDIRECT(\"AA\"&ROW())=0,\"\",INDIRECT(\"AA\"&ROW())),\"\")","v":"FläktGroup"},{"$f":"IFERROR(IF(INDIRECT(\"AB\"&ROW())=0,\"\",INDIRECT(\"AB\"&ROW())),\"\")","v":"NE"},"FläktGroup","NE",null,null,"Lindab","KSU","100 käyrä 90˚",10,2.77,0,"x",0]
[{"$f":"IFERROR(IF(INDIRECT(\"M\"&ROW())=0,\"\",INDIRECT(\"M\"&ROW())),\"\")","v":"FläktGroup"},{"$f":"IFERROR(IF(INDIRECT(\"N\"&ROW())=0,\"\",INDIRECT(\"N\"&ROW())),\"\")","v":"KTS"},{"$f":"IFERROR(IF(INDIRECT(\"O\"&ROW())=0,\"\",INDIRECT(\"O\"&ROW())),\"\")","v":"100 / 180° pelti"},{"$f":"IFERROR(IF(INDIRECT(\"P\"&ROW())=0,\"0\",INDIRECT(\"P\"&ROW())),\"\")","v":2},{"$f":"IFERROR(IF(INDIRECT(\"Q\"&ROW())=0,\"\",INDIRECT(\"Q\"&ROW())),\"\")","v":0.9},{"$f":"IFERROR(IF(INDIRECT(\"R\"&ROW())=0,\"\",INDIRECT(\"R\"&ROW())),\"\")","v":"x"},{"$f":"IFERROR(IF(INDIRECT(\"S\"&ROW())=0,\"\",INDIRECT(\"S\"&ROW())),\"\")","v":""},{"$nulls":5},"FläktGroup","KTS","100 / 180° pelti",2,0.9,"x",0,0,{"$nulls":4},{"$f":"IFERROR(IF(INDIRECT(\"AA\"&ROW())=0,\"\",INDIRECT(\"AA\"&ROW())),\"\")","v":"FläktGroup"},{"$f":"IFERROR(IF(INDIRECT(\"AB\"&ROW())=0,\"\",INDIRECT(\"AB\"&ROW())),\"\")","v":"NK"},"FläktGroup","NK",null,null,"Lindab","KSU","100 käyrä 90˚",9,2.69,0,"x",0]
[{"$f":"IFERROR(IF(INDIRECT(\"M\"&ROW())=0,\"\",INDIRECT(\"M\"&ROW())),\"\")","v":"FläktGroup"},{"$f":"IFERROR(IF(INDIRECT(\"N\"&ROW())=0,\"\",INDIRECT(\"N\"&ROW())),\"\")","v":"KTS"},{"$f":"IFERROR(IF(INDIRECT(\"O\"&ROW())=0,\"\",INDIRECT(\"O\"&ROW())),\"\")","v":"100 / 360°"},{"$f":"IFERROR(IF(INDIRECT(\"P\"&ROW())=0,\"0\",INDIRECT(\"P\"&ROW())),\"\")","v":12},{"$f":"IFERROR(IF(INDIRECT(\"Q\"&ROW())=0,\"\",INDIRECT(\"Q\"&ROW())),\"\")","v":5.1},{"$f":"IFERROR(IF(INDIRECT(\"R\"&ROW())=0,\"\",INDIRECT(\"R\"&ROW())),\"\")","v":"x"},{"$f":"IFERROR(IF(INDIRECT(\"S\"&ROW())=0,\"\",INDIRECT(\"S\"&ROW())),\"\")","v":""},{"$nulls":5},"FläktGroup","KTS","100 / 360°",12,5.1,"x",0,0,{"$nulls":4},{"$f":"IFERROR(IF(INDIRECT(\"AA\"&ROW())=0,\"\",INDIRECT(\"AA\"&ROW())),\"\")","v":"FläktGroup"},{"$f":"IFERROR(IF(INDIRECT(\"AB\"&ROW())=0,\"\",INDIRECT(\"AB\"&ROW())),\"\")","v":"RHOH/RHKH + ATTD"},"FläktGroup","RHOH/RHKH + ATTD",null,null,"Lindab","KSU","100 käyrä 90˚",8,2.6,0,"x",0]
[{"$f":"IFERROR(IF(INDIRECT(\"M\"&ROW())=0,\"\",INDIRECT(\"M\"&ROW())),\"\")","v":"FläktGroup"},{"$f":"IFERROR(IF(INDIRECT(\"N\"&ROW())=0,\"\",INDIRECT(\"N\"&ROW())),\"\")","v":"KTS"},{"$f":"IFERROR(IF(INDIRECT(\"O\"&ROW())=0,\"\",INDIRECT(\"O\"&ROW())),\"\")","v":"100 / 360°"},{"$f":"IFERROR(IF(INDIRECT(\"P\"&ROW())=0,\"0\",INDIRECT(\"P\"&ROW())),\"\")","v":11},{"$f":"IFERROR(IF(INDIRECT(\"Q\"&ROW())=0,\"\",INDIRECT(\"Q\"&ROW())),\"\")","v":4.74},{"$f":"IFERROR(IF(INDIRECT(\"R\"&ROW())=0,\"\",INDIRECT(\"R\"&ROW())),\"\")","v":"x"},{"$f":"IFERROR(IF(INDIRECT(\"S\"&ROW())=0,\"\",INDIRECT(\"S\"&ROW())),\"\")","v":""},{"$nulls":5},"FläktGroup","KTS","100 / 360°",11,4.74,"x",0,0,{"$nulls":4},{"$f":"IFERROR(IF(INDIRECT(\"AA\"&ROW())=0,\"\",INDIRECT(\"AA\"&ROW())),\"\")","v":"FläktGroup"},{"$f":"IFERROR(IF(INDIRECT(\"AB\"&ROW())=0,\"\",INDIRECT(\"AB\"&ROW())),\"\")","v":"RHU"},"FläktGroup","RHU",null,null,"Lindab","KSU","100 käyrä 90˚",7,2.52,0,"x",0]
[{"$f":"IFERROR(IF(INDIRECT(\"M\"&ROW())=0,\"\",INDIRECT(\"M\"&ROW())),\"\")","v":"FläktGroup"},{"$f":"IFERROR(IF(INDIRECT(\"N\"&ROW())=0,\"\",INDIRECT(\"N\"&ROW())),\"\")","v":"KTS"},{"$f":"IFERROR(IF(INDIRECT(\"O\"&ROW())=0,\"\",INDIRECT(\"O\"&ROW())),\"\")","v":"100 / 360°"},{"$f":"IFERROR(IF(INDIRECT(\"P\"&ROW())=0,\"0\",INDIRECT(\"P\"&ROW())),\"\")","v":10},{"$f":"IFERROR(IF(INDIRECT(\"Q\"&ROW())=0,\"\",INDIRECT(\"Q\"&ROW())),\"\")","v":4.37},{"$f":"IFERROR(IF(INDIRECT(\"R\"&ROW())=0,\"\",INDIRECT(\"R\"&ROW())),\"\")","v":"x"},{"$f":"IFERROR(IF(INDIRECT(\"S\"&ROW())=0,\"\",INDIRECT(\"S\"&ROW())),\"\")","v":""},{"$nulls":5},"FläktGroup","KTS","100 / 360°",10,4.37,"x",0,0,{"$nulls":4},{"$f":"IFERROR(IF(INDIRECT(\"AA\"&ROW())=0,\"\",INDIRECT(\"AA\"&ROW())),\"\")","v":"FläktGroup"},{"$f":"IFERROR(IF(INDIRECT(\"AB\"&ROW())=0,\"\",INDIRECT(\"AB\"&ROW())),\"\")","v":"ROFA"},"FläktGroup","ROFA",null,null,"Lindab","KSU","100 käyrä 90˚",6,2.43,0,"x",0]
[{"$f":"IFERROR(IF(INDIRECT(\"M\"&ROW())=0,\"\",INDIRECT(\"M\"&ROW())),\"\")","v":"FläktGroup"},{"$f":"IFERROR(IF(INDIRECT(\"N\"&ROW())=0,\"\",INDIRECT(\"N\"&ROW())),\"\")","v":"KTS"},{"$f":"IFERROR(IF(INDIRECT(\"O\"&ROW())=0,\"\",INDIRECT(\"O\"&ROW())),\"\")","v":"100 / 360°"},{"$f":"IFERROR(IF(INDIRECT(\"P\"&ROW())=0,\"0\",INDIRECT(\"P\"&ROW())),\"\")","v":9},{"$f":"IFERROR(IF(INDIRECT(\"Q\"&ROW())=0,\"\",INDIRECT(\"Q\"&ROW())),\"\")","v":4},{"$f":"IFERROR(IF(INDIRECT(\"R\"&ROW())=0,\"\",INDIRECT(\"R\"&ROW())),\"\")","v":"x"},{"$f":"IFERROR(IF(INDIRECT(\"S\"&ROW())=0,\"\",INDIRECT(\"S\"&ROW())),\"\")","v":""},{"$nulls":5},"FläktGroup","KTS","100 / 360°",9,4,"x",0,0,{"$nulls":4},{"$f":"IFERROR(IF(INDIRECT(\"AA\"&ROW())=0,\"\",INDIRECT(\"AA\"&ROW())),\"\")","v":"FläktGroup"},{"$f":"IFERROR(IF(INDIRECT(\"AB\"&ROW())=0,\"\",INDIRECT(\"AB\"&ROW())),\"\")","v":"ROFA/ 10 ->"},"FläktGroup","ROFA/ 10 ->",null,null,"Lindab","KSU","100 käyrä 90˚",5,2.35,0,"x",0]
[{"$f":"IFERROR(IF(INDIRECT(\"M\"&ROW())=0,\"\",INDIRECT(\"M\"&ROW())),\"\")","v":"FläktGroup"},{"$f":"IFERROR(IF(INDIRECT(\"N\"&ROW())=0,\"\",INDIRECT(\"N\"&ROW())),\"\")","v":"KTS"},{"$f":"IFERROR(IF(INDIRECT(\"O\"&ROW())=0,\"\",INDIRECT(\"O\"&ROW())),\"\")","v":"100 / 360°"},{"$f":"IFERROR(IF(INDIRECT(\"P\"&ROW())=0,\"0\",INDIRECT(\"P\"&ROW())),\"\")","v":8},{"$f":"IFERROR(IF(INDIRECT(\"Q\"&ROW())=0,\"\",INDIRECT(\"Q\"&ROW())),\"\")","v":3.56},{"$f":"IFERROR(IF(INDIRECT(\"R\"&ROW())=0,\"\",INDIRECT(\"R\"&ROW())),\"\")","v":"x"},{"$f":"IFERROR(IF(INDIRECT(\"S\"&ROW())=0,\"\",INDIRECT(\"S\"&ROW())),\"\")","v":""},{"$nulls":5},"FläktGroup","KTS","100 / 360°",8,3.56,"x",0,0,{"$nulls":4},{"$f":"IFERROR(IF(INDIRECT(\"AA\"&ROW())=0,\"\",INDIRECT(\"AA\"&ROW())),\"\")","v":"FläktGroup"},{"$f":"IFERROR(IF(INDIRECT(\"AB\"&ROW())=0,\"\",INDIRECT(\"AB\"&ROW())),\"\")","v":"ROFC"},"FläktGroup","ROFC",null,null,"Lindab","KSU","100 käyrä 90˚",4,2.25,0,"x",0]
[{"$f":"IFERROR(IF(INDIRECT(\"M\"&ROW())=0,\"\",INDIRECT(\"M\"&ROW())),\"\")","v":"FläktGroup"},{"$f":"IFERROR(IF(INDIRECT(\"N\"&ROW())=0,\"\",INDIRECT(\"N\"&ROW())),\"\")","v":"KTS"},{"$f":"IFERROR(IF(INDIRECT(\"O\"&ROW())=0,\"\",INDIRECT(\"O\"&ROW())),\"\")","v":"100 / 360°"},{"$f":"IFERROR(IF(INDIRECT(\"P\"&ROW())=0,\"0\",INDIRECT(\"P\"&ROW())),\"\")","v":7},{"$f":"IFERROR(IF(INDIRECT(\"Q\"&ROW())=0,\"\",INDIRECT(\"Q\"&ROW())),\"\")","v":3.13},{"$f":"IFERROR(IF(INDIRECT(\"R\"&ROW())=0,\"\",INDIRECT(\"R\"&ROW())),\"\")","v":"x"},{"$f":"IFERROR(IF(INDIRECT(\"S\"&ROW())=0,\"\",INDIRECT(\"S\"&ROW())),\"\")","v":""},{"$nulls":5},"FläktGroup","KTS","100 / 360°",7,3.13,"x",0,0,{"$nulls":4},{"$f":"IFERROR(IF(INDIRECT(\"AA\"&ROW())=0,\"\",INDIRECT(\"AA\"&ROW())),\"\")","v":"FläktGroup"},{"$f":"IFERROR(IF(INDIRECT(\"AB\"&ROW())=0,\"\",INDIRECT(\"AB\"&ROW())),\"\")","v":"ROKA + ATTB"},"FläktGroup","ROKA + ATTB",null,null,"Lindab","KSU","100 käyrä 90˚",3,2.15,0,"x",0]
[{"$f":"IFERROR(IF(INDIRECT(\"M\"&ROW())=0,\"\",INDIRECT(\"M\"&ROW())),\"\")","v":"FläktGroup"},{"$f":"IFERROR(IF(INDIRECT(\"N\"&ROW())=0,\"\",INDIRECT(\"N\"&ROW())),\"\")","v":"KTS"},{"$f":"IFERROR(IF(INDIRECT(\"O\"&ROW())=0,\"\",INDIRECT(\"O\"&ROW())),\"\")","v":"100 / 360°"},{"$f":"IFERROR(IF(INDIRECT(\"P\"&ROW())=0,\"0\",INDIRECT(\"P\"&ROW())),\"\")","v":6},{"$f":"IFERROR(IF(INDIRECT(\"Q\"&ROW())=0,\"\",INDIRECT(\"Q\"&ROW())),\"\")","v":2.7},{"$f":"IFERROR(IF(INDIRECT(\"R\"&ROW())=0,\"\",INDIRECT(\"R\"&ROW())),\"\")","v":"x"},{"$f":"IFERROR(IF(INDIRECT(\"S\"&ROW())=0,\"\",INDIRECT(\"S\"&ROW())),\"\")","v":""},{"$nulls":5},"FläktGroup","KTS","100 / 360°",6,2.7,"x",0,0,{"$nulls":4},{"$f":"IFERROR(IF(INDIRECT(\"AA\"&ROW())=0,\"\",INDIRECT(\"AA\"&ROW())),\"\")","v":"FläktGroup"},{"$f":"IFERROR(IF(INDIRECT(\"AB\"&ROW())=0,\"\",INDIRECT(\"AB\"&ROW())),\"\")","v":"ROPH + ATTC"},"FläktGroup","ROPH + ATTC",null,null,"Lindab","KSU","100 käyrä 90˚",2,2.06,0,"x",0]
[{"$f":"IFERROR(IF(INDIRECT(\"M\"&ROW())=0,\"\",INDIRECT(\"M\"&ROW())),\"\")","v":"FläktGroup"},{"$f":"IFERROR(IF(INDIRECT(\"N\"&ROW())=0,\"\",INDIRECT(\"N\"&ROW())),\"\")","v":"KTS"},{"$f":"IFERROR(IF(INDIRECT(\"O\"&ROW())=0,\"\",INDIRECT(\"O\"&ROW())),\"\")","v":"100 / 360°"},{"$f":"IFERROR(IF(INDIRECT(\"P\"&ROW())=0,\"0\",INDIRECT(\"P\"&ROW())),\"\")","v":5},{"$f":"IFERROR(IF(INDIRECT(\"Q\"&ROW())=0,\"\",INDIRECT(\"Q\"&ROW())),\"\")","v":2.35},{"$f":"IFERROR(IF(INDIRECT(\"R\"&ROW())=0,\"\",INDIRECT(\"R\"&ROW())),\"\")","v":"x"},{"$f":"IFERROR(IF(INDIRECT(\"S\"&ROW())=0,\"\",INDIRECT(\"S\"&ROW())),\"\")","v":""},{"$nulls":5},"FläktGroup","KTS","100 / 360°",5,2.35,"x",0,0,{"$nulls":4},{"$f":"IFERROR(IF(INDIRECT(\"AA\"&ROW())=0,\"\",INDIRECT(\"AA\"&ROW())),\"\")","v":"FläktGroup"},{"$f":"IFERROR(IF(INDIRECT(\"AB\"&ROW())=0,\"\",INDIRECT(\"AB\"&ROW())),\"\")","v":"ROPH + ATTC-1"},"FläktGroup","ROPH + ATTC-1",null,null,"Lindab","KSU","100 käyrä 90˚",1,1.96,0,"x",0]
[{"$f":"IFERROR(IF(INDIRECT(\"M\"&ROW())=0,\"\",INDIRECT(\"M\"&ROW())),\"\")","v":"FläktGroup"},{"$f":"IFERROR(IF(INDIRECT(\"N\"&ROW())=0,\"\",INDIRECT(\"N\"&ROW())),\"\")","v":"KTS"},{"$f":"IFERROR(IF(INDIRECT(\"O\"&ROW())=0,\"\",INDIRECT(\"O\"&ROW())),\"\")","v":"100 / 360°"},{"$f":"IFERROR(IF(INDIRECT(\"P\"&ROW())=0,\"0\",INDIRECT(\"P\"&ROW())),\"\")","v":4},{"$f":"IFERROR(IF(INDIRECT(\"Q\"&ROW())=0,\"\",INDIRECT(\"Q\"&ROW())),\"\")","v":2},{"$f":"IFERROR(IF(INDIRECT(\"R\"&ROW())=0,\"\",INDIRECT(\"R\"&ROW())),\"\")","v":"x"},{"$f":"IFERROR(IF(INDIRECT(\"S\"&ROW())=0,\"\",INDIRECT(\"S\"&ROW())),\"\")","v":""},{"$nulls":5},"FläktGroup","KTS","100 / 360°",4,2,"x",0,0,{"$nulls":4},{"$f":"IFERROR(IF(INDIRECT(\"AA\"&ROW())=0,\"\",INDIRECT(\"AA\"&ROW())),\"\")","v":"FläktGroup"},{"$f":"IFERROR(IF(INDIRECT(\"AB\"&ROW())=0,\"\",INDIRECT(\"AB\"&ROW())),\"\")","v":"ROPH + ATTC-3"},"FläktGroup","ROPH + ATTC-3",null,null,"Lindab","KSU","100 käyrä 90˚",0,1.86,0,"x",0]
[{"$f":"IFERROR(IF(INDIRECT(\"M\"&ROW())=0,\"\",INDIRECT(\"M\"&ROW())),\"\")","v":"FläktGroup"},{"$f":"IFERROR(IF(INDIRECT(\"N\"&ROW())=0,\"\",INDIRECT(\"N\"&ROW())),\"\")","v":"KTS"},{"$f":"IFERROR(IF(INDIRECT(\"O\"&ROW())=0,\"\",INDIRECT(\"O\"&ROW())),\"\")","v":"100 / 360°"},{"$f":"IFERROR(IF(INDIRECT(\"P\"&ROW())=0,\"0\",INDIRECT(\"P\"&ROW())),\"\")","v":3},{"$f":"IFERROR(IF(INDIRECT(\"Q\"&ROW())=0,\"\",INDIRECT(\"Q\"&ROW())),\"\")","v":1.55},{"$f":"IFERROR(IF(INDIRECT(\"R\"&ROW())=0,\"\",INDIRECT(\"R\"&ROW())),\"\")","v":"x"},{"$f":"IFERROR(IF(INDIRECT(\"S\"&ROW())=0,\"\",INDIRECT(\"S\"&ROW())),\"\")","v":""},{"$nulls":5},"FläktGroup","KTS","100 / 360°",3,1.55,"x",0,0,{"$nulls":4},{"$f":"IFERROR(IF(INDIRECT(\"AA\"&ROW())=0,\"\",INDIRECT(\"AA\"&ROW())),\"\")","v":"FläktGroup"},{"$f":"IFERROR(IF(INDIRECT(\"AB\"&ROW())=0,\"\",INDIRECT(\"AB\"&ROW())),\"\")","v":"RORH + ATTC"},"FläktGroup","RORH + ATTC",null,null,"Lindab","KSU","100 käyrä 90˚",-1,1.77,0,"x",0]
[{"$f":"IFERROR(IF(INDIRECT(\"M\"&ROW())=0,\"\",INDIRECT(\"M\"&ROW())),\"\")","v":"FläktGroup"},{"$f":"IFERROR(IF(INDIRECT(\"N\"&ROW())=0,\"\",INDIRECT(\"N\"&ROW())),\"\")","v":"KTS"},{"$f":"IFERROR(IF(INDIRECT(\"O\"&ROW())=0,\"\",INDIRECT(\"O\"&ROW())),\"\")","v":"100 / 360°"},{"$f":"IFERROR(IF(INDIRECT(\"P\"&ROW())=0,\"0\",INDIRECT(\"P\"&ROW())),\"\")","v":2},{"$f":"IFERROR(IF(INDIRECT(\"Q\"&ROW())=0,\"\",INDIRECT(\"Q\"&ROW())),\"\")","v":1.1},{"$f":"IFERROR(IF(INDIRECT(\"R\"&ROW())=0,\"\",INDIRECT(\"R\"&ROW())),\"\")","v":"x"},{"$f":"IFERROR(IF(INDIRECT(\"S\"&ROW())=0,\"\",INDIRECT(\"S\"&ROW())),\"\")","v":""},{"$nulls":5},"FläktGroup","KTS","100 / 360°",2,1.1,"x",0,0,{"$nulls":4},{"$f":"IFERROR(IF(INDIRECT(\"AA\"&ROW())=0,\"\",INDIRECT(\"AA\"&ROW())),\"\")","v":"FläktGroup"},{"$f":"IFERROR(IF(INDIRECT(\"AB\"&ROW())=0,\"\",INDIRECT(\"AB\"&ROW())),\"\")","v":"ROSA + ATTB"},"FläktGroup","ROSA + ATTB",null,null,"Lindab","KSU","100 käyrä 90˚",-2,1.68,0,"x",0]
[{"$f":"IFERROR(IF(INDIRECT(\"M\"&ROW())=0,\"\",INDIRECT(\"M\"&ROW())),\"\")","v":"FläktGroup"},{"$f":"IFERROR(IF(INDIRECT(\"N\"&ROW())=0,\"\",INDIRECT(\"N\"&ROW())),\"\")","v":"KTS"},{"$f":"IFERROR(IF(INDIRECT(\"O\"&ROW())=0,\"\",INDIRECT(\"O\"&ROW())),\"\")","v":"125 / 180° muovi"},{"$f":"IFERROR(IF(INDIRECT(\"P\"&ROW())=0,\"0\",INDIRECT(\"P\"&ROW())),\"\")","v":15},{"$f":"IFERROR(IF(INDIRECT(\"Q\"&ROW())=0,\"\",INDIRECT(\"Q\"&ROW())),\"\")","v":4.4},{"$f":"IFERROR(IF(INDIRECT(\"R\"&ROW())=0,\"\",INDIRECT(\"R\"&ROW())),\"\")","v":"x"},{"$f":"IFERROR(IF(INDIRECT(\"S\"&ROW())=0,\"\",INDIRECT(\"S\"&ROW())),\"\")","v":""},{"$nulls":5},"FläktGroup","KTS","125 / 180° muovi",15,4.4,"x",0,0,{"$nulls":4},{"$f":"IFERROR(IF(INDIRECT(\"AA\"&ROW())=0,\"\",INDIRECT(\"AA\"&ROW())),\"\")","v":"FläktGroup"},{"$f":"IFERROR(IF(INDIRECT(\"AB\"&ROW())=0,\"\",INDIRECT(\"AB\"&ROW())),\"\")","v":"RPFA"},"FläktGroup","RPFA",null,null,"Lindab","KSU","100 käyrä 90˚",-3,1.58,0,"x",0]
[{"$f":"IFERROR(IF(INDIRECT(\"M\"&ROW())=0,\"\",INDIRECT(\"M\"&ROW())),\"\")","v":"FläktGroup"},{"$f":"IFERROR(IF(INDIRECT(\"N\"&ROW())=0,\"\",INDIRECT(\"N\"&ROW())),\"\")","v":"KTS"},{"$f":"IFERROR(IF(INDIRECT(\"O\"&ROW())=0,\"\",INDIRECT(\"O\"&ROW())),\"\")","v":"125 / 180° muovi"},{"$f":"IFERROR(IF(INDIRECT(\"P\"&ROW())=0,\"0\",INDIRECT(\"P\"&ROW())),\"\")","v":14},{"$f":"IFERROR(IF(INDIRECT(\"Q\"&ROW())=0,\"\",INDIRECT(\"Q\"&ROW())),\"\")","v":4.3},{"$f":"IFERROR(IF(INDIRECT(\"R\"&ROW())=0,\"\",INDIRECT(\"R\"&ROW())),\"\")","v":"x"},{"$f":"IFERROR(IF(INDIRECT(\"S\"&ROW())=0,\"\",INDIRECT(\"S\"&ROW())),\"\")","v":""},{"$nulls":5},"FläktGroup","KTS","125 / 180° muovi",14,4.3,"x",0,0,{"$nulls":4},{"$f":"IFERROR(IF(INDIRECT(\"AA\"&ROW())=0,\"\",INDIRECT(\"AA\"&ROW())),\"\")","v":"FläktGroup"},{"$f":"IFERROR(IF(INDIRECT(\"AB\"&ROW())=0,\"\",INDIRECT(\"AB\"&ROW())),\"\")","v":"RPFA/ 10 ->"},"FläktGroup","RPFA/ 10 ->",null,null,"Lindab","KSU","100 käyrä 90˚",-4,1.49,0,"x",0]
[{"$f":"IFERROR(IF(INDIRECT(\"M\"&ROW())=0,\"\",INDIRECT(\"M\"&ROW())),\"\")","v":"FläktGroup"},{"$f":"IFERROR(IF(INDIRECT(\"N\"&ROW())=0,\"\",INDIRECT(\"N\"&ROW())),\"\")","v":"KTS"},{"$f":"IFERROR(IF(INDIRECT(\"O\"&ROW())=0,\"\",INDIRECT(\"O\"&ROW())),\"\")","v":"125 / 180° muovi"},{"$f":"IFERROR(IF(INDIRECT(\"P\"&ROW())=0,\"0\",INDIRECT(\"P\"&ROW())),\"\")","v":13},{"$f":"IFERROR(IF(INDIRECT(\"Q\"&ROW())=0,\"\",INDIRECT(\"Q\"&ROW())),\"\")","v":4.2},{"$f":"IFERROR(IF(INDIRECT(\"R\"&ROW())=0,\"\",INDIRECT(\"R\"&ROW())),\"\")","v":"x"},{"$f":"IFERROR(IF(INDIRECT(\"S\"&ROW())=0,\"\",INDIRECT(\"S\"&ROW())),\"\")","v":""},{"$nulls":5},"FläktGroup","KTS","125 / 180° muovi",13,4.2,"x",0,0,{"$nulls":4},{"$f":"IFERROR(IF(INDIRECT(\"AA\"&ROW())=0,\"\",INDIRECT(\"AA\"&ROW())),\"\")","v":"FläktGroup"},{"$f":"IFERROR(IF(INDIRECT(\"AB\"&ROW())=0,\"\",INDIRECT(\"AB\"&ROW())),\"\")","v":"RPFC"},"FläktGroup","RPFC",null,null,"Lindab","KSU","100 käyrä 90˚",-5,1.4,0,"x",0]
[{"$f":"IFERROR(IF(INDIRECT(\"M\"&ROW())=0,\"\",INDIRECT(\"M\"&ROW())),\"\")","v":"FläktGroup"},{"$f":"IFERROR(IF(INDIRECT(\"N\"&ROW())=0,\"\",INDIRECT(\"N\"&ROW())),\"\")","v":"KTS"},{"$f":"IFERROR(IF(INDIRECT(\"O\"&ROW())=0,\"\",INDIRECT(\"O\"&ROW())),\"\")","v":"125 / 180° muovi"},{"$f":"IFERROR(IF(INDIRECT(\"P\"&ROW())=0,\"0\",INDIRECT(\"P\"&ROW())),\"\")","v":12},{"$f":"IFERROR(IF(INDIRECT(\"Q\"&ROW())=0,\"\",INDIRECT(\"Q\"&ROW())),\"\")","v":4.1},{"$f":"IFERROR(IF(INDIRECT(\"R\"&ROW())=0,\"\",INDIRECT(\"R\"&ROW())),\"\")","v":"x"},{"$f":"IFERROR(IF(INDIRECT(\"S\"&ROW())=0,\"\",INDIRECT(\"S\"&ROW())),\"\")","v":""},{"$nulls":5},"FläktGroup","KTS","125 / 180° muovi",12,4.1,"x",0,0,{"$nulls":4},{"$f":"IFERROR(IF(INDIRECT(\"AA\"&ROW())=0,\"\",INDIRECT(\"AA\"&ROW())),\"\")","v":"FläktGroup"},{"$f":"IFERROR(IF(INDIRECT(\"AB\"&ROW())=0,\"\",INDIRECT(\"AB\"&ROW())),\"\")","v":"RPKA + ATTB"},"FläktGroup","RPKA + ATTB",null,null,"Lindab","KSU","100 käyrä 90˚",-6,1.32,0,"x",0]
[{"$f":"IFERROR(IF(INDIRECT(\"M\"&ROW())=0,\"\",INDIRECT(\"M\"&ROW())),\"\")","v":"FläktGroup"},{"$f":"IFERROR(IF(INDIRECT(\"N\"&ROW())=0,\"\",INDIRECT(\"N\"&ROW())),\"\")","v":"KTS"},{"$f":"IFERROR(IF(INDIRECT(\"O\"&ROW())=0,\"\",INDIRECT(\"O\"&ROW())),\"\")","v":"125 / 180° muovi"},{"$f":"IFERROR(IF(INDIRECT(\"P\"&ROW())=0,\"0\",INDIRECT(\"P\"&ROW())),\"\")","v":11},{"$f":"IFERROR(IF(INDIRECT(\"Q\"&ROW())=0,\"\",INDIRECT(\"Q\"&ROW())),\"\")","v":3.86},{"$f":"IFERROR(IF(INDIRECT(\"R\"&ROW())=0,\"\",INDIRECT(\"R\"&ROW())),\"\")","v":"x"},{"$f":"IFERROR(IF(INDIRECT(\"S\"&ROW())=0,\"\",INDIRECT(\"S\"&ROW())),\"\")","v":""},{"$nulls":5},"FläktGroup","KTS","125 / 180° muovi",11,3.86,"x",0,0,{"$nulls":4},{"$f":"IFERROR(IF(INDIRECT(\"AA\"&ROW())=0,\"\",INDIRECT(\"AA\"&ROW())),\"\")","v":"FläktGroup"},{"$f":"IFERROR(IF(INDIRECT(\"AB\"&ROW())=0,\"\",INDIRECT(\"AB\"&ROW())),\"\")","v":"RPPH + ATTC"},"FläktGroup","RPPH + ATTC",null,null,"Lindab","KSU","100 käyrä 90˚",-7,1.24,0,"x",0]
[{"$f":"IFERROR(IF(INDIRECT(\"M\"&ROW())=0,\"\",INDIRECT(\"M\"&ROW())),\"\")","v":"FläktGroup"},{"$f":"IFERROR(IF(INDIRECT(\"N\"&ROW())=0,\"\",INDIRECT(\"N\"&ROW())),\"\")","v":"KTS"},{"$f":"IFERROR(IF(INDIRECT(\"O\"&ROW())=0,\"\",INDIRECT(\"O\"&ROW())),\"\")","v":"125 / 180° muovi"},{"$f":"IFERROR(IF(INDIRECT(\"P\"&ROW())=0,\"0\",INDIRECT(\"P\"&ROW())),\"\")","v":10},{"$f":"IFERROR(IF(INDIRECT(\"Q\"&ROW())=0,\"\",INDIRECT(\"Q\"&ROW())),\"\")","v":3.63},{"$f":"IFERROR(IF(INDIRECT(\"R\"&ROW())=0,\"\",INDIRECT(\"R\"&ROW())),\"\")","v":"x"},{"$f":"IFERROR(IF(INDIRECT(\"S\"&ROW())=0,\"\",INDIRECT(\"S\"&ROW())),\"\")","v":""},{"$nulls":5},"FläktGroup","KTS","125 / 180° muovi",10,3.63,"x",0,0,{"$nulls":4},{"$f":"IFERROR(IF(INDIRECT(\"AA\"&ROW())=0,\"\",INDIRECT(\"AA\"&ROW())),\"\")","v":"FläktGroup"},{"$f":"IFERROR(IF(INDIRECT(\"AB\"&ROW())=0,\"\",INDIRECT(\"AB\"&ROW())),\"\")","v":"RPPH + ATTC-1"},"FläktGroup","RPPH + ATTC-1",null,null,"Lindab","KSU","100 käyrä 90˚",-8,1.16,0,"x",0]
[{"$f":"IFERROR(IF(INDIRECT(\"M\"&ROW())=0,\"\",INDIRECT(\"M\"&ROW())),\"\")","v":"FläktGroup"},{"$f":"IFERROR(IF(INDIRECT(\"N\"&ROW())=0,\"\",INDIRECT(\"N\"&ROW())),\"\")","v":"KTS"},{"$f":"IFERROR(IF(INDIRECT(\"O\"&ROW())=0,\"\",INDIRECT(\"O\"&ROW())),\"\")","v":"125 / 180° muovi"},{"$f":"IFERROR(IF(INDIRECT(\"P\"&ROW())=0,\"0\",INDIRECT(\"P\"&ROW())),\"\")","v":9},{"$f":"IFERROR(IF(INDIRECT(\"Q\"&ROW())=0,\"\",INDIRECT(\"Q\"&ROW())),\"\")","v":3.4},{"$f":"IFERROR(IF(INDIRECT(\"R\"&ROW())=0,\"\",INDIRECT(\"R\"&ROW())),\"\")","v":"x"},{"$f":"IFERROR(IF(INDIRECT(\"S\"&ROW())=0,\"\",INDIRECT(\"S\"&ROW())),\"\")","v":""},{"$nulls":5},"FläktGroup","KTS","125 / 180° muovi",9,3.4,"x",0,0,{"$nulls":4},{"$f":"IFERROR(IF(INDIRECT(\"AA\"&ROW())=0,\"\",INDIRECT(\"AA\"&ROW())),\"\")","v":"FläktGroup"},{"$f":"IFERROR(IF(INDIRECT(\"AB\"&ROW())=0,\"\",INDIRECT(\"AB\"&ROW())),\"\")","v":"RPPH + ATTC-3"},"FläktGroup","RPPH + ATTC-3",null,null,"Lindab","KSU","100 käyrä 90˚",-9,1.08,0,"x",0]
[{"$f":"IFERROR(IF(INDIRECT(\"M\"&ROW())=0,\"\",INDIRECT(\"M\"&ROW())),\"\")","v":"FläktGroup"},{"$f":"IFERROR(IF(INDIRECT(\"N\"&ROW())=0,\"\",INDIRECT(\"N\"&ROW())),\"\")","v":"KTS"},{"$f":"IFERROR(IF(INDIRECT(\"O\"&ROW())=0,\"\",INDIRECT(\"O\"&ROW())),\"\")","v":"125 / 180° muovi"},{"$f":"IFERROR(IF(INDIRECT(\"P\"&ROW())=0,\"0\",INDIRECT(\"P\"&ROW())),\"\")","v":8},{"$f":"IFERROR(IF(INDIRECT(\"Q\"&ROW())=0,\"\",INDIRECT(\"Q\"&ROW())),\"\")","v":3.14},{"$f":"IFERROR(IF(INDIRECT(\"R\"&ROW())=0,\"\",INDIRECT(\"R\"&ROW())),\"\")","v":"x"},{"$f":"IFERROR(IF(INDIRECT(\"S\"&ROW())=0,\"\",INDIRECT(\"S\"&ROW())),\"\")","v":""},{"$nulls":5},"FläktGroup","KTS","125 / 180° muovi",8,3.14,"x",0,0,{"$nulls":4},{"$f":"IFERROR(IF(INDIRECT(\"AA\"&ROW())=0,\"\",INDIRECT(\"AA\"&ROW())),\"\")","v":"FläktGroup"},{"$f":"IFERROR(IF(INDIRECT(\"AB\"&ROW())=0,\"\",INDIRECT(\"AB\"&ROW())),\"\")","v":"RPPH/ROPH + ATTD"},"FläktGroup","RPPH/ROPH + ATTD",null,null,"Lindab","KSU","100 käyrä 90˚",-10,1,0,"x",0]
[{"$f":"IFERROR(IF(INDIRECT(\"M\"&ROW())=0,\"\",INDIRECT(\"M\"&ROW())),\"\")","v":"FläktGroup"},{"$f":"IFERROR(IF(INDIRECT(\"N\"&ROW())=0,\"\",INDIRECT(\"N\"&ROW())),\"\")","v":"KTS"},{"$f":"IFERROR(IF(INDIRECT(\"O\"&ROW())=0,\"\",INDIRECT(\"O\"&ROW())),\"\")","v":"125 / 180° muovi"},{"$f":"IFERROR(IF(INDIRECT(\"P\"&ROW())=0,\"0\",INDIRECT(\"P\"&ROW())),\"\")","v":7},{"$f":"IFERROR(IF(INDIRECT(\"Q\"&ROW())=0,\"\",INDIRECT(\"Q\"&ROW())),\"\")","v":2.87},{"$f":"IFERROR(IF(INDIRECT(\"R\"&ROW())=0,\"\",INDIRECT(\"R\"&ROW())),\"\")","v":"x"},{"$f":"IFERROR(IF(INDIRECT(\"S\"&ROW())=0,\"\",INDIRECT(\"S\"&ROW())),\"\")","v":""},{"$nulls":5},"FläktGroup","KTS","125 / 180° muovi",7,2.87,"x",0,0,{"$nulls":4},{"$f":"IFERROR(IF(INDIRECT(\"AA\"&ROW())=0,\"\",INDIRECT(\"AA\"&ROW())),\"\")","v":"FläktGroup"},{"$f":"IFERROR(IF(INDIRECT(\"AB\"&ROW())=0,\"\",INDIRECT(\"AB\"&ROW())),\"\")","v":"RPRH + ATTC"},"FläktGroup","RPRH + ATTC",null,null,"Lindab","KSU","100 käyrä 90˚",-11,0.92,0,"x",0]
[{"$f":"IFERROR(IF(INDIRECT(\"M\"&ROW())=0,\"\",INDIRECT(\"M\"&ROW())),\"\")","v":"FläktGroup"},{"$f":"IFERROR(IF(INDIRECT(\"N\"&ROW())=0,\"\",INDIRECT(\"N\"&ROW())),\"\")","v":"KTS"},{"$f":"IFERROR(IF(INDIRECT(\"O\"&ROW())=0,\"\",INDIRECT(\"O\"&ROW())),\"\")","v":"125 / 180° muovi"},{"$f":"IFERROR(IF(INDIRECT(\"P\"&ROW())=0,\"0\",INDIRECT(\"P\"&ROW())),\"\")","v":6},{"$f":"IFERROR(IF(INDIRECT(\"Q\"&ROW())=0,\"\",INDIRECT(\"Q\"&ROW())),\"\")","v":2.6},{"$f":"IFERROR(IF(INDIRECT(\"R\"&ROW())=0,\"\",INDIRECT(\"R\"&ROW())),\"\")","v":"x"},{"$f":"IFERROR(IF(INDIRECT(\"S\"&ROW())=0,\"\",INDIRECT(\"S\"&ROW())),\"\")","v":""},{"$nulls":5},"FläktGroup","KTS","125 / 180° muovi",6,2.6,"x",0,0,{"$nulls":4},{"$f":"IFERROR(IF(INDIRECT(\"AA\"&ROW())=0,\"\",INDIRECT(\"AA\"&ROW())),\"\")","v":"FläktGroup"},{"$f":"IFERROR(IF(INDIRECT(\"AB\"&ROW())=0,\"\",INDIRECT(\"AB\"&ROW())),\"\")","v":"RPSA + ATTB"},"FläktGroup","RPSA + ATTB",null,null,"Lindab","KSU","100 käyrä 90˚",-12,0.84,0,"x",0]
[{"$f":"IFERROR(IF(INDIRECT(\"M\"&ROW())=0,\"\",INDIRECT(\"M\"&ROW())),\"\")","v":"FläktGroup"},{"$f":"IFERROR(IF(INDIRECT(\"N\"&ROW())=0,\"\",INDIRECT(\"N\"&ROW())),\"\")","v":"KTS"},{"$f":"IFERROR(IF(INDIRECT(\"O\"&ROW())=0,\"\",INDIRECT(\"O\"&ROW())),\"\")","v":"125 / 180° muovi"},{"$f":"IFERROR(IF(INDIRECT(\"P\"&ROW())=0,\"0\",INDIRECT(\"P\"&ROW())),\"\")","v":5},{"$f":"IFERROR(IF(INDIRECT(\"Q\"&ROW())=0,\"\",INDIRECT(\"Q\"&ROW())),\"\")","v":2.25},{"$f":"IFERROR(IF(INDIRECT(\"R\"&ROW())=0,\"\",INDIRECT(\"R\"&ROW())),\"\")","v":"x"},{"$f":"IFERROR(IF(INDIRECT(\"S\"&ROW())=0,\"\",INDIRECT(\"S\"&ROW())),\"\")","v":""},{"$nulls":5},"FläktGroup","KTS","125 / 180° muovi",5,2.25,"x",0,0,{"$nulls":4},{"$f":"IFERROR(IF(INDIRECT(\"AA\"&ROW())=0,\"\",INDIRECT(\"AA\"&ROW())),\"\")","v":"FläktGroup"},{"$f":"IFERROR(IF(INDIRECT(\"AB\"&ROW())=0,\"\",INDIRECT(\"AB\"&ROW())),\"\")","v":"RSKO + ATTB"},"FläktGroup","RSKO + ATTB",null,null,"Lindab","KSU","100 käyrä 90˚",-13,0.73,0,"x",0]
[{"$f":"IFERROR(IF(INDIRECT(\"M\"&ROW())=0,\"\",INDIRECT(\"M\"&ROW())),\"\")","v":"FläktGroup"},{"$f":"IFERROR(IF(INDIRECT(\"N\"&ROW())=0,\"\",INDIRECT(\"N\"&ROW())),\"\")","v":"KTS"},{"$f":"IFERROR(IF(INDIRECT(\"O\"&ROW())=0,\"\",INDIRECT(\"O\"&ROW())),\"\")","v":"125 / 180° muovi"},{"$f":"IFERROR(IF(INDIRECT(\"P\"&ROW())=0,\"0\",INDIRECT(\"P\"&ROW())),\"\")","v":4},{"$f":"IFERROR(IF(INDIRECT(\"Q\"&ROW())=0,\"\",INDIRECT(\"Q\"&ROW())),\"\")","v":1.9},{"$f":"IFERROR(IF(INDIRECT(\"R\"&ROW())=0,\"\",INDIRECT(\"R\"&ROW())),\"\")","v":"x"},{"$f":"IFERROR(IF(INDIRECT(\"S\"&ROW())=0,\"\",INDIRECT(\"S\"&ROW())),\"\")","v":""},{"$nulls":5},"FläktGroup","KTS","125 / 180° muovi",4,1.9,"x",0,0,{"$nulls":4},{"$f":"IFERROR(IF(INDIRECT(\"AA\"&ROW())=0,\"\",INDIRECT(\"AA\"&ROW())),\"\")","v":"FläktGroup"},{"$f":"IFERROR(IF(INDIRECT(\"AB\"&ROW())=0,\"\",INDIRECT(\"AB\"&ROW())),\"\")","v":"RSKP + ATTB"},"FläktGroup","RSKP + ATTB",null,null,"Lindab","KSU","100 käyrä 90˚",-14,0.62,0,"x",0]
[{"$f":"IFERROR(IF(INDIRECT(\"M\"&ROW())=0,\"\",INDIRECT(\"M\"&ROW())),\"\")","v":"FläktGroup"},{"$f":"IFERROR(IF(INDIRECT(\"N\"&ROW())=0,\"\",INDIRECT(\"N\"&ROW())),\"\")","v":"KTS"},{"$f":"IFERROR(IF(INDIRECT(\"O\"&ROW())=0,\"\",INDIRECT(\"O\"&ROW())),\"\")","v":"125 / 180° pelti"},{"$f":"IFERROR(IF(INDIRECT(\"P\"&ROW())=0,\"0\",INDIRECT(\"P\"&ROW())),\"\")","v":15},{"$f":"IFERROR(IF(INDIRECT(\"Q\"&ROW())=0,\"\",INDIRECT(\"Q\"&ROW())),\"\")","v":4.4},{"$f":"IFERROR(IF(INDIRECT(\"R\"&ROW())=0,\"\",INDIRECT(\"R\"&ROW())),\"\")","v":"x"},{"$f":"IFERROR(IF(INDIRECT(\"S\"&ROW())=0,\"\",INDIRECT(\"S\"&ROW())),\"\")","v":""},{"$nulls":5},"FläktGroup","KTS","125 / 180° pelti",15,4.4,"x",0,0,{"$nulls":4},{"$f":"IFERROR(IF(INDIRECT(\"AA\"&ROW())=0,\"\",INDIRECT(\"AA\"&ROW())),\"\")","v":"FläktGroup"},{"$f":"IFERROR(IF(INDIRECT(\"AB\"&ROW())=0,\"\",INDIRECT(\"AB\"&ROW())),\"\")","v":"RSRO + ATTB"},"FläktGroup","RSRO + ATTB",null,null,"Lindab","KSU","100 käyrä 90˚",-15,0.51,0,"x",0]
[{"$f":"IFERROR(IF(INDIRECT(\"M\"&ROW())=0,\"\",INDIRECT(\"M\"&ROW())),\"\")","v":"FläktGroup"},{"$f":"IFERROR(IF(INDIRECT(\"N\"&ROW())=0,\"\",INDIRECT(\"N\"&ROW())),\"\")","v":"KTS"},{"$f":"IFERROR(IF(INDIRECT(\"O\"&ROW())=0,\"\",INDIRECT(\"O\"&ROW())),\"\")","v":"125 / 180° pelti"},{"$f":"IFERROR(IF(INDIRECT(\"P\"&ROW())=0,\"0\",INDIRECT(\"P\"&ROW())),\"\")","v":14},{"$f":"IFERROR(IF(INDIRECT(\"Q\"&ROW())=0,\"\",INDIRECT(\"Q\"&ROW())),\"\")","v":4.2},{"$f":"IFERROR(IF(INDIRECT(\"R\"&ROW())=0,\"\",INDIRECT(\"R\"&ROW())),\"\")","v":"x"},{"$f":"IFERROR(IF(INDIRECT(\"S\"&ROW())=0,\"\",INDIRECT(\"S\"&ROW())),\"\")","v":""},{"$nulls":5},"FläktGroup","KTS","125 / 180° pelti",14,4.2,"x",0,0,{"$nulls":4},{"$f":"IFERROR(IF(INDIRECT(\"AA\"&ROW())=0,\"\",INDIRECT(\"AA\"&ROW())),\"\")","v":"FläktGroup"},{"$f":"IFERROR(IF(INDIRECT(\"AB\"&ROW())=0,\"\",INDIRECT(\"AB\"&ROW())),\"\")","v":"RSRO + ATTB/ 10 ->"},"FläktGroup","RSRO + ATTB/ 10 ->",null,null,"Lindab","KSU","100 T-haara",10,2.66,0,"x",0]
[{"$f":"IFERROR(IF(INDIRECT(\"M\"&ROW())=0,\"\",INDIRECT(\"M\"&ROW())),\"\")","v":"FläktGroup"},{"$f":"IFERROR(IF(INDIRECT(\"N\"&ROW())=0,\"\",INDIRECT(\"N\"&ROW())),\"\")","v":"KTS"},{"$f":"IFERROR(IF(INDIRECT(\"O\"&ROW())=0,\"\",INDIRECT(\"O\"&ROW())),\"\")","v":"125 / 180° pelti"},{"$f":"IFERROR(IF(INDIRECT(\"P\"&ROW())=0,\"0\",INDIRECT(\"P\"&ROW())),\"\")","v":13},{"$f":"IFERROR(IF(INDIRECT(\"Q\"&ROW())=0,\"\",INDIRECT(\"Q\"&ROW())),\"\")","v":4},{"$f":"IFERROR(IF(INDIRECT(\"R\"&ROW())=0,\"\",INDIRECT(\"R\"&ROW())),\"\")","v":"x"},{"$f":"IFERROR(IF(INDIRECT(\"S\"&ROW())=0,\"\",INDIRECT(\"S\"&ROW())),\"\")","v":""},{"$nulls":5},"FläktGroup","KTS","125 / 180° pelti",13,4,"x",0,0,{"$nulls":4},{"$f":"IFERROR(IF(INDIRECT(\"AA\"&ROW())=0,\"\",INDIRECT(\"AA\"&ROW())),\"\")","v":"FläktGroup"},{"$f":"IFERROR(IF(INDIRECT(\"AB\"&ROW())=0,\"\",INDIRECT(\"AB\"&ROW())),\"\")","v":"RSRP + ATTB"},"FläktGroup","RSRP + ATTB",null,null,"Lindab","KSU","100 T-haara",9,2.6,0,"x",0]
[{"$f":"IFERROR(IF(INDIRECT(\"M\"&ROW())=0,\"\",INDIRECT(\"M\"&ROW())),\"\")","v":"FläktGroup"},{"$f":"IFERROR(IF(INDIRECT(\"N\"&ROW())=0,\"\",INDIRECT(\"N\"&ROW())),\"\")","v":"KTS"},{"$f":"IFERROR(IF(INDIRECT(\"O\"&ROW())=0,\"\",INDIRECT(\"O\"&ROW())),\"\")","v":"125 / 180° pelti"},{"$f":"IFERROR(IF(INDIRECT(\"P\"&ROW())=0,\"0\",INDIRECT(\"P\"&ROW())),\"\")","v":12},{"$f":"IFERROR(IF(INDIRECT(\"Q\"&ROW())=0,\"\",INDIRECT(\"Q\"&ROW())),\"\")","v":3.8},{"$f":"IFERROR(IF(INDIRECT(\"R\"&ROW())=0,\"\",INDIRECT(\"R\"&ROW())),\"\")","v":"x"},{"$f":"IFERROR(IF(INDIRECT(\"S\"&ROW())=0,\"\",INDIRECT(\"S\"&ROW())),\"\")","v":""},{"$nulls":5},"FläktGroup","KTS","125 / 180° pelti",12,3.8,"x",0,0,{"$nulls":4},{"$f":"IFERROR(IF(INDIRECT(\"AA\"&ROW())=0,\"\",INDIRECT(\"AA\"&ROW())),\"\")","v":"FläktGroup"},{"$f":"IFERROR(IF(INDIRECT(\"AB\"&ROW())=0,\"\",INDIRECT(\"AB\"&ROW())),\"\")","v":"RSRP + ATTB/ 10 ->"},"FläktGroup","RSRP + ATTB/ 10 ->",null,null,"Lindab","KSU","100 T-haara",8,2.54,0,"x",0]
[{"$f":"IFERROR(IF(INDIRECT(\"M\"&ROW())=0,\"\",INDIRECT(\"M\"&ROW())),\"\")","v":"FläktGroup"},{"$f":"IFERROR(IF(INDIRECT(\"N\"&ROW())=0,\"\",INDIRECT(\"N\"&ROW())),\"\")","v":"KTS"},{"$f":"IFERROR(IF(INDIRECT(\"O\"&ROW())=0,\"\",INDIRECT(\"O\"&ROW())),\"\")","v":"125 / 180° pelti"},{"$f":"IFERROR(IF(INDIRECT(\"P\"&ROW())=0,\"0\",INDIRECT(\"P\"&ROW())),\"\")","v":11},{"$f":"IFERROR(IF(INDIRECT(\"Q\"&ROW())=0,\"\",INDIRECT(\"Q\"&ROW())),\"\")","v":3.63},{"$f":"IFERROR(IF(INDIRECT(\"R\"&ROW())=0,\"\",INDIRECT(\"R\"&ROW())),\"\")","v":"x"},{"$f":"IFERROR(IF(INDIRECT(\"S\"&ROW())=0,\"\",INDIRECT(\"S\"&ROW())),\"\")","v":""},{"$nulls":5},"FläktGroup","KTS","125 / 180° pelti",11,3.63,"x",0,0,{"$nulls":4},{"$f":"IFERROR(IF(INDIRECT(\"AA\"&ROW())=0,\"\",INDIRECT(\"AA\"&ROW())),\"\")","v":"FläktGroup"},{"$f":"IFERROR(IF(INDIRECT(\"AB\"&ROW())=0,\"\",INDIRECT(\"AB\"&ROW())),\"\")","v":"SDZA"},"FläktGroup","SDZA",null,null,"Lindab","KSU","100 T-haara",7,2.47,0,"x",0]
[{"$f":"IFERROR(IF(INDIRECT(\"M\"&ROW())=0,\"\",INDIRECT(\"M\"&ROW())),\"\")","v":"FläktGroup"},{"$f":"IFERROR(IF(INDIRECT(\"N\"&ROW())=0,\"\",INDIRECT(\"N\"&ROW())),\"\")","v":"KTS"},{"$f":"IFERROR(IF(INDIRECT(\"O\"&ROW())=0,\"\",INDIRECT(\"O\"&ROW())),\"\")","v":"125 / 180° pelti"},{"$f":"IFERROR(IF(INDIRECT(\"P\"&ROW())=0,\"0\",INDIRECT(\"P\"&ROW())),\"\")","v":10},{"$f":"IFERROR(IF(INDIRECT(\"Q\"&ROW())=0,\"\",INDIRECT(\"Q\"&ROW())),\"\")","v":3.47},{"$f":"IFERROR(IF(INDIRECT(\"R\"&ROW())=0,\"\",INDIRECT(\"R\"&ROW())),\"\")","v":"x"},{"$f":"IFERROR(IF(INDIRECT(\"S\"&ROW())=0,\"\",INDIRECT(\"S\"&ROW())),\"\")","v":""},{"$nulls":5},"FläktGroup","KTS","125 / 180° pelti",10,3.47,"x",0,0,{"$nulls":4},{"$f":"IFERROR(IF(INDIRECT(\"AA\"&ROW())=0,\"\",INDIRECT(\"AA\"&ROW())),\"\")","v":"FläktGroup"},{"$f":"IFERROR(IF(INDIRECT(\"AB\"&ROW())=0,\"\",INDIRECT(\"AB\"&ROW())),\"\")","v":"SE"},"FläktGroup","SE",null,null,"Lindab","KSU","100 T-haara",6,2.41,0,"x",0]
[{"$f":"IFERROR(IF(INDIRECT(\"M\"&ROW())=0,\"\",INDIRECT(\"M\"&ROW())),\"\")","v":"FläktGroup"},{"$f":"IFERROR(IF(INDIRECT(\"N\"&ROW())=0,\"\",INDIRECT(\"N\"&ROW())),\"\")","v":"KTS"},{"$f":"IFERROR(IF(INDIRECT(\"O\"&ROW())=0,\"\",INDIRECT(\"O\"&ROW())),\"\")","v":"125 / 180° pelti"},{"$f":"IFERROR(IF(INDIRECT(\"P\"&ROW())=0,\"0\",INDIRECT(\"P\"&ROW())),\"\")","v":9},{"$f":"IFERROR(IF(INDIRECT(\"Q\"&ROW())=0,\"\",INDIRECT(\"Q\"&ROW())),\"\")","v":3.3},{"$f":"IFERROR(IF(INDIRECT(\"R\"&ROW())=0,\"\",INDIRECT(\"R\"&ROW())),\"\")","v":"x"},{"$f":"IFERROR(IF(INDIRECT(\"S\"&ROW())=0,\"\",INDIRECT(\"S\"&ROW())),\"\")","v":""},{"$nulls":5},"FläktGroup","KTS","125 / 180° pelti",9,3.3,"x",0,0,{"$nulls":4},{"$f":"IFERROR(IF(INDIRECT(\"AA\"&ROW())=0,\"\",INDIRECT(\"AA\"&ROW())),\"\")","v":"FläktGroup"},{"$f":"IFERROR(IF(INDIRECT(\"AB\"&ROW())=0,\"\",INDIRECT(\"AB\"&ROW())),\"\")","v":"STH"},"FläktGroup","STH",null,null,"Lindab","KSU","100 T-haara",5,2.35,0,"x",0]
[{"$f":"IFERROR(IF(INDIRECT(\"M\"&ROW())=0,\"\",INDIRECT(\"M\"&ROW())),\"\")","v":"FläktGroup"},{"$f":"IFERROR(IF(INDIRECT(\"N\"&ROW())=0,\"\",INDIRECT(\"N\"&ROW())),\"\")","v":"KTS"},{"$f":"IFERROR(IF(INDIRECT(\"O\"&ROW())=0,\"\",INDIRECT(\"O\"&ROW())),\"\")","v":"125 / 180° pelti"},{"$f":"IFERROR(IF(INDIRECT(\"P\"&ROW())=0,\"0\",INDIRECT(\"P\"&ROW())),\"\")","v":8},{"$f":"IFERROR(IF(INDIRECT(\"Q\"&ROW())=0,\"\",INDIRECT(\"Q\"&ROW())),\"\")","v":3.06},{"$f":"IFERROR(IF(INDIRECT(\"R\"&ROW())=0,\"\",INDIRECT(\"R\"&ROW())),\"\")","v":"x"},{"$f":"IFERROR(IF(INDIRECT(\"S\"&ROW())=0,\"\",INDIRECT(\"S\"&ROW())),\"\")","v":""},{"$nulls":5},"FläktGroup","KTS","125 / 180° pelti",8,3.06,"x",0,0,{"$nulls":4},{"$f":"IFERROR(IF(INDIRECT(\"AA\"&ROW())=0,\"\",INDIRECT(\"AA\"&ROW())),\"\")","v":"FläktGroup"},{"$f":"IFERROR(IF(INDIRECT(\"AB\"&ROW())=0,\"\",INDIRECT(\"AB\"&ROW())),\"\")","v":"STI"},"FläktGroup","STI",null,null,"Lindab","KSU","100 T-haara",4,2.26,0,"x",0]
[{"$f":"IFERROR(IF(INDIRECT(\"M\"&ROW())=0,\"\",INDIRECT(\"M\"&ROW())),\"\")","v":"FläktGroup"},{"$f":"IFERROR(IF(INDIRECT(\"N\"&ROW())=0,\"\",INDIRECT(\"N\"&ROW())),\"\")","v":"KTS"},{"$f":"IFERROR(IF(INDIRECT(\"O\"&ROW())=0,\"\",INDIRECT(\"O\"&ROW())),\"\")","v":"125 / 180° pelti"},{"$f":"IFERROR(IF(INDIRECT(\"P\"&ROW())=0,\"0\",INDIRECT(\"P\"&ROW())),\"\")","v":7},{"$f":"IFERROR(IF(INDIRECT(\"Q\"&ROW())=0,\"\",INDIRECT(\"Q\"&ROW())),\"\")","v":2.83},{"$f":"IFERROR(IF(INDIRECT(\"R\"&ROW())=0,\"\",INDIRECT(\"R\"&ROW())),\"\")","v":"x"},{"$f":"IFERROR(IF(INDIRECT(\"S\"&ROW())=0,\"\",INDIRECT(\"S\"&ROW())),\"\")","v":""},{"$nulls":5},"FläktGroup","KTS","125 / 180° pelti",7,2.83,"x",0,0,{"$nulls":4},{"$f":"IFERROR(IF(INDIRECT(\"AA\"&ROW())=0,\"\",INDIRECT(\"AA\"&ROW())),\"\")","v":"FläktGroup"},{"$f":"IFERROR(IF(INDIRECT(\"AB\"&ROW())=0,\"\",INDIRECT(\"AB\"&ROW())),\"\")","v":"STQP"},"FläktGroup","STQP",null,null,"Lindab","KSU","100 T-haara",3,2.17,0,"x",0]
[{"$f":"IFERROR(IF(INDIRECT(\"M\"&ROW())=0,\"\",INDIRECT(\"M\"&ROW())),\"\")","v":"FläktGroup"},{"$f":"IFERROR(IF(INDIRECT(\"N\"&ROW())=0,\"\",INDIRECT(\"N\"&ROW())),\"\")","v":"KTS"},{"$f":"IFERROR(IF(INDIRECT(\"O\"&ROW())=0,\"\",INDIRECT(\"O\"&ROW())),\"\")","v":"125 / 180° pelti"},{"$f":"IFERROR(IF(INDIRECT(\"P\"&ROW())=0,\"0\",INDIRECT(\"P\"&ROW())),\"\")","v":6},{"$f":"IFERROR(IF(INDIRECT(\"Q\"&ROW())=0,\"\",INDIRECT(\"Q\"&ROW())),\"\")","v":2.6},{"$f":"IFERROR(IF(INDIRECT(\"R\"&ROW())=0,\"\",INDIRECT(\"R\"&ROW())),\"\")","v":"x"},{"$f":"IFERROR(IF(INDIRECT(\"S\"&ROW())=0,\"\",INDIRECT(\"S\"&ROW())),\"\")","v":""},{"$nulls":5},"FläktGroup","KTS","125 / 180° pelti",6,2.6,"x",0,0,{"$nulls":4},{"$f":"IFERROR(IF(INDIRECT(\"AA\"&ROW())=0,\"\",INDIRECT(\"AA\"&ROW())),\"\")","v":"FläktGroup"},{"$f":"IFERROR(IF(INDIRECT(\"AB\"&ROW())=0,\"\",INDIRECT(\"AB\"&ROW())),\"\")","v":"SVB"},"FläktGroup","SVB",null,null,"Lindab","KSU","100 T-haara",2,2.07,0,"x",0]
[{"$f":"IFERROR(IF(INDIRECT(\"M\"&ROW())=0,\"\",INDIRECT(\"M\"&ROW())),\"\")","v":"FläktGroup"},{"$f":"IFERROR(IF(INDIRECT(\"N\"&ROW())=0,\"\",INDIRECT(\"N\"&ROW())),\"\")","v":"KTS"},{"$f":"IFERROR(IF(INDIRECT(\"O\"&ROW())=0,\"\",INDIRECT(\"O\"&ROW())),\"\")","v":"125 / 180° pelti"},{"$f":"IFERROR(IF(INDIRECT(\"P\"&ROW())=0,\"0\",INDIRECT(\"P\"&ROW())),\"\")","v":5},{"$f":"IFERROR(IF(INDIRECT(\"Q\"&ROW())=0,\"\",INDIRECT(\"Q\"&ROW())),\"\")","v":2.3},{"$f":"IFERROR(IF(INDIRECT(\"R\"&ROW())=0,\"\",INDIRECT(\"R\"&ROW())),\"\")","v":"x"},{"$f":"IFERROR(IF(INDIRECT(\"S\"&ROW())=0,\"\",INDIRECT(\"S\"&ROW())),\"\")","v":""},{"$nulls":5},"FläktGroup","KTS","125 / 180° pelti",5,2.3,"x",0,0,{"$nulls":4},{"$f":"IFERROR(IF(INDIRECT(\"AA\"&ROW())=0,\"\",INDIRECT(\"AA\"&ROW())),\"\")","v":"FläktGroup"},{"$f":"IFERROR(IF(INDIRECT(\"AB\"&ROW())=0,\"\",INDIRECT(\"AB\"&ROW())),\"\")","v":"SVE"},"FläktGroup","SVE",null,null,"Lindab","KSU","100 T-haara",1,1.98,0,"x",0]
[{"$f":"IFERROR(IF(INDIRECT(\"M\"&ROW())=0,\"\",INDIRECT(\"M\"&ROW())),\"\")","v":"FläktGroup"},{"$f":"IFERROR(IF(INDIRECT(\"N\"&ROW())=0,\"\",INDIRECT(\"N\"&ROW())),\"\")","v":"KTS"},{"$f":"IFERROR(IF(INDIRECT(\"O\"&ROW())=0,\"\",INDIRECT(\"O\"&ROW())),\"\")","v":"125 / 180° pelti"},{"$f":"IFERROR(IF(INDIRECT(\"P\"&ROW())=0,\"0\",INDIRECT(\"P\"&ROW())),\"\")","v":4},{"$f":"IFERROR(IF(INDIRECT(\"Q\"&ROW())=0,\"\",INDIRECT(\"Q\"&ROW())),\"\")","v":2},{"$f":"IFERROR(IF(INDIRECT(\"R\"&ROW())=0,\"\",INDIRECT(\"R\"&ROW())),\"\")","v":"x"},{"$f":"IFERROR(IF(INDIRECT(\"S\"&ROW())=0,\"\",INDIRECT(\"S\"&ROW())),\"\")","v":""},{"$nulls":5},"FläktGroup","KTS","125 / 180° pelti",4,2,"x",0,0,{"$nulls":4},{"$f":"IFERROR(IF(INDIRECT(\"AA\"&ROW())=0,\"\",INDIRECT(\"AA\"&ROW())),\"\")","v":"FläktGroup"},{"$f":"IFERROR(IF(INDIRECT(\"AB\"&ROW())=0,\"\",INDIRECT(\"AB\"&ROW())),\"\")","v":"SVQ (narut)"},"FläktGroup","SVQ (narut)",null,null,"Lindab","KSU","100 T-haara",0,1.89,0,"x",0]
[{"$f":"IFERROR(IF(INDIRECT(\"M\"&ROW())=0,\"\",INDIRECT(\"M\"&ROW())),\"\")","v":"FläktGroup"},{"$f":"IFERROR(IF(INDIRECT(\"N\"&ROW())=0,\"\",INDIRECT(\"N\"&ROW())),\"\")","v":"KTS"},{"$f":"IFERROR(IF(INDIRECT(\"O\"&ROW())=0,\"\",INDIRECT(\"O\"&ROW())),\"\")","v":"125 / 360°"},{"$f":"IFERROR(IF(INDIRECT(\"P\"&ROW())=0,\"0\",INDIRECT(\"P\"&ROW())),\"\")","v":15},{"$f":"IFERROR(IF(INDIRECT(\"Q\"&ROW())=0,\"\",INDIRECT(\"Q\"&ROW())),\"\")","v":7},{"$f":"IFERROR(IF(INDIRECT(\"R\"&ROW())=0,\"\",INDIRECT(\"R\"&ROW())),\"\")","v":"x"},{"$f":"IFERROR(IF(INDIRECT(\"S\"&ROW())=0,\"\",INDIRECT(\"S\"&ROW())),\"\")","v":""},{"$nulls":5},"FläktGroup","KTS","125 / 360°",15,7,"x",0,0,{"$nulls":4},{"$f":"IFERROR(IF(INDIRECT(\"AA\"&ROW())=0,\"\",INDIRECT(\"AA\"&ROW())),\"\")","v":"FläktGroup"},{"$f":"IFERROR(IF(INDIRECT(\"AB\"&ROW())=0,\"\",INDIRECT(\"AB\"&ROW())),\"\")","v":"SVQ (vaijeri)"},"FläktGroup","SVQ (vaijeri)",null,null,"Lindab","KSU","100 T-haara",-1,1.8,0,"x",0]
[{"$f":"IFERROR(IF(INDIRECT(\"M\"&ROW())=0,\"\",INDIRECT(\"M\"&ROW())),\"\")","v":"FläktGroup"},{"$f":"IFERROR(IF(INDIRECT(\"N\"&ROW())=0,\"\",INDIRECT(\"N\"&ROW())),\"\")","v":"KTS"},{"$f":"IFERROR(IF(INDIRECT(\"O\"&ROW())=0,\"\",INDIRECT(\"O\"&ROW())),\"\")","v":"125 / 360°"},{"$f":"IFERROR(IF(INDIRECT(\"P\"&ROW())=0,\"0\",INDIRECT(\"P\"&ROW())),\"\")","v":14},{"$f":"IFERROR(IF(INDIRECT(\"Q\"&ROW())=0,\"\",INDIRECT(\"Q\"&ROW())),\"\")","v":6.5},{"$f":"IFERROR(IF(INDIRECT(\"R\"&ROW())=0,\"\",INDIRECT(\"R\"&ROW())),\"\")","v":"x"},{"$f":"IFERROR(IF(INDIRECT(\"S\"&ROW())=0,\"\",INDIRECT(\"S\"&ROW())),\"\")","v":""},{"$nulls":5},"FläktGroup","KTS","125 / 360°",14,6.5,"x",0,0,{"$nulls":4},{"$f":"IFERROR(IF(INDIRECT(\"AA\"&ROW())=0,\"\",INDIRECT(\"AA\"&ROW())),\"\")","v":"FläktGroup"},{"$f":"IFERROR(IF(INDIRECT(\"AB\"&ROW())=0,\"\",INDIRECT(\"AB\"&ROW())),\"\")","v":"TG 10.2011->"},"FläktGroup","TG 10.2011->",null,null,"Lindab","KSU","100 T-haara",-2,1.7,0,"x",0]
[{"$f":"IFERROR(IF(INDIRECT(\"M\"&ROW())=0,\"\",INDIRECT(\"M\"&ROW())),\"\")","v":"FläktGroup"},{"$f":"IFERROR(IF(INDIRECT(\"N\"&ROW())=0,\"\",INDIRECT(\"N\"&ROW())),\"\")","v":"KTS"},{"$f":"IFERROR(IF(INDIRECT(\"O\"&ROW())=0,\"\",INDIRECT(\"O\"&ROW())),\"\")","v":"125 / 360°"},{"$f":"IFERROR(IF(INDIRECT(\"P\"&ROW())=0,\"0\",INDIRECT(\"P\"&ROW())),\"\")","v":13},{"$f":"IFERROR(IF(INDIRECT(\"Q\"&ROW())=0,\"\",INDIRECT(\"Q\"&ROW())),\"\")","v":6},{"$f":"IFERROR(IF(INDIRECT(\"R\"&ROW())=0,\"\",INDIRECT(\"R\"&ROW())),\"\")","v":"x"},{"$f":"IFERROR(IF(INDIRECT(\"S\"&ROW())=0,\"\",INDIRECT(\"S\"&ROW())),\"\")","v":""},{"$nulls":5},"FläktGroup","KTS","125 / 360°",13,6,"x",0,0,{"$nulls":4},{"$f":"IFERROR(IF(INDIRECT(\"AA\"&ROW())=0,\"\",INDIRECT(\"AA\"&ROW())),\"\")","v":"FläktGroup"},{"$f":"IFERROR(IF(INDIRECT(\"AB\"&ROW())=0,\"\",INDIRECT(\"AB\"&ROW())),\"\")","v":"TGE (AVS)"},"FläktGroup","TGE (AVS)",null,null,"Lindab","KSU","100 T-haara",-3,1.61,0,"x",0]
[{"$f":"IFERROR(IF(INDIRECT(\"M\"&ROW())=0,\"\",INDIRECT(\"M\"&ROW())),\"\")","v":"FläktGroup"},{"$f":"IFERROR(IF(INDIRECT(\"N\"&ROW())=0,\"\",INDIRECT(\"N\"&ROW())),\"\")","v":"KTS"},{"$f":"IFERROR(IF(INDIRECT(\"O\"&ROW())=0,\"\",INDIRECT(\"O\"&ROW())),\"\")","v":"125 / 360°"},{"$f":"IFERROR(IF(INDIRECT(\"P\"&ROW())=0,\"0\",INDIRECT(\"P\"&ROW())),\"\")","v":12},{"$f":"IFERROR(IF(INDIRECT(\"Q\"&ROW())=0,\"\",INDIRECT(\"Q\"&ROW())),\"\")","v":5.5},{"$f":"IFERROR(IF(INDIRECT(\"R\"&ROW())=0,\"\",INDIRECT(\"R\"&ROW())),\"\")","v":"x"},{"$f":"IFERROR(IF(INDIRECT(\"S\"&ROW())=0,\"\",INDIRECT(\"S\"&ROW())),\"\")","v":""},{"$nulls":5},"FläktGroup","KTS","125 / 360°",12,5.5,"x",0,0,{"$nulls":4},{"$f":"IFERROR(IF(INDIRECT(\"AA\"&ROW())=0,\"\",INDIRECT(\"AA\"&ROW())),\"\")","v":"FläktGroup"},{"$f":"IFERROR(IF(INDIRECT(\"AB\"&ROW())=0,\"\",INDIRECT(\"AB\"&ROW())),\"\")","v":"TGE (SV1)"},"FläktGroup","TGE (SV1)",null,null,"Lindab","KSU","100 T-haara",-4,1.51,0,"x",0]
[{"$f":"IFERROR(IF(INDIRECT(\"M\"&ROW())=0,\"\",INDIRECT(\"M\"&ROW())),\"\")","v":"FläktGroup"},{"$f":"IFERROR(IF(INDIRECT(\"N\"&ROW())=0,\"\",INDIRECT(\"N\"&ROW())),\"\")","v":"KTS"},{"$f":"IFERROR(IF(INDIRECT(\"O\"&ROW())=0,\"\",INDIRECT(\"O\"&ROW())),\"\")","v":"125 / 360°"},{"$f":"IFERROR(IF(INDIRECT(\"P\"&ROW())=0,\"0\",INDIRECT(\"P\"&ROW())),\"\")","v":11},{"$f":"IFERROR(IF(INDIRECT(\"Q\"&ROW())=0,\"\",INDIRECT(\"Q\"&ROW())),\"\")","v":5.06},{"$f":"IFERROR(IF(INDIRECT(\"R\"&ROW())=0,\"\",INDIRECT(\"R\"&ROW())),\"\")","v":"x"},{"$f":"IFERROR(IF(INDIRECT(\"S\"&ROW())=0,\"\",INDIRECT(\"S\"&ROW())),\"\")","v":""},{"$nulls":5},"FläktGroup","KTS","125 / 360°",11,5.06,"x",0,0,{"$nulls":4},{"$f":"IFERROR(IF(INDIRECT(\"AA\"&ROW())=0,\"\",INDIRECT(\"AA\"&ROW())),\"\")","v":"FläktGroup"},{"$f":"IFERROR(IF(INDIRECT(\"AB\"&ROW())=0,\"\",INDIRECT(\"AB\"&ROW())),\"\")","v":"TGE (SV2/USR)"},"FläktGroup","TGE (SV2/USR)",null,null,"Lindab","KSU","100 T-haara",-5,1.42,0,"x",0]
[{"$f":"IFERROR(IF(INDIRECT(\"M\"&ROW())=0,\"\",INDIRECT(\"M\"&ROW())),\"\")","v":"FläktGroup"},{"$f":"IFERROR(IF(INDIRECT(\"N\"&ROW())=0,\"\",INDIRECT(\"N\"&ROW())),\"\")","v":"KTS"},{"$f":"IFERROR(IF(INDIRECT(\"O\"&ROW())=0,\"\",INDIRECT(\"O\"&ROW())),\"\")","v":"125 / 360°"},{"$f":"IFERROR(IF(INDIRECT(\"P\"&ROW())=0,\"0\",INDIRECT(\"P\"&ROW())),\"\")","v":10},{"$f":"IFERROR(IF(INDIRECT(\"Q\"&ROW())=0,\"\",INDIRECT(\"Q\"&ROW())),\"\")","v":4.63},{"$f":"IFERROR(IF(INDIRECT(\"R\"&ROW())=0,\"\",INDIRECT(\"R\"&ROW())),\"\")","v":"x"},{"$f":"IFERROR(IF(INDIRECT(\"S\"&ROW())=0,\"\",INDIRECT(\"S\"&ROW())),\"\")","v":""},{"$nulls":5},"FläktGroup","KTS","125 / 360°",10,4.63,"x",0,0,{"$nulls":4},{"$f":"IFERROR(IF(INDIRECT(\"AA\"&ROW())=0,\"\",INDIRECT(\"AA\"&ROW())),\"\")","v":"FläktGroup"},{"$f":"IFERROR(IF(INDIRECT(\"AB\"&ROW())=0,\"\",INDIRECT(\"AB\"&ROW())),\"\")","v":"UNO"},"FläktGroup","UNO",null,null,"Lindab","KSU","100 T-haara",-6,1.34,0,"x",0]
[{"$f":"IFERROR(IF(INDIRECT(\"M\"&ROW())=0,\"\",INDIRECT(\"M\"&ROW())),\"\")","v":"FläktGroup"},{"$f":"IFERROR(IF(INDIRECT(\"N\"&ROW())=0,\"\",INDIRECT(\"N\"&ROW())),\"\")","v":"KTS"},{"$f":"IFERROR(IF(INDIRECT(\"O\"&ROW())=0,\"\",INDIRECT(\"O\"&ROW())),\"\")","v":"125 / 360°"},{"$f":"IFERROR(IF(INDIRECT(\"P\"&ROW())=0,\"0\",INDIRECT(\"P\"&ROW())),\"\")","v":9},{"$f":"IFERROR(IF(INDIRECT(\"Q\"&ROW())=0,\"\",INDIRECT(\"Q\"&ROW())),\"\")","v":4.2},{"$f":"IFERROR(IF(INDIRECT(\"R\"&ROW())=0,\"\",INDIRECT(\"R\"&ROW())),\"\")","v":"x"},{"$f":"IFERROR(IF(INDIRECT(\"S\"&ROW())=0,\"\",INDIRECT(\"S\"&ROW())),\"\")","v":""},{"$nulls":5},"FläktGroup","KTS","125 / 360°",9,4.2,"x",0,0,{"$nulls":4},{"$f":"IFERROR(IF(INDIRECT(\"AA\"&ROW())=0,\"\",INDIRECT(\"AA\"&ROW())),\"\")","v":"FläktGroup"},{"$f":"IFERROR(IF(INDIRECT(\"AB\"&ROW())=0,\"\",INDIRECT(\"AB\"&ROW())),\"\")","v":"VFKA + ATTB"},"FläktGroup","VFKA + ATTB",null,null,"Lindab","KSU","100 T-haara",-7,1.26,0,"x",0]
[{"$f":"IFERROR(IF(INDIRECT(\"M\"&ROW())=0,\"\",INDIRECT(\"M\"&ROW())),\"\")","v":"FläktGroup"},{"$f":"IFERROR(IF(INDIRECT(\"N\"&ROW())=0,\"\",INDIRECT(\"N\"&ROW())),\"\")","v":"KTS"},{"$f":"IFERROR(IF(INDIRECT(\"O\"&ROW())=0,\"\",INDIRECT(\"O\"&ROW())),\"\")","v":"125 / 360°"},{"$f":"IFERROR(IF(INDIRECT(\"P\"&ROW())=0,\"0\",INDIRECT(\"P\"&ROW())),\"\")","v":8},{"$f":"IFERROR(IF(INDIRECT(\"Q\"&ROW())=0,\"\",INDIRECT(\"Q\"&ROW())),\"\")","v":3.84},{"$f":"IFERROR(IF(INDIRECT(\"R\"&ROW())=0,\"\",INDIRECT(\"R\"&ROW())),\"\")","v":"x"},{"$f":"IFERROR(IF(INDIRECT(\"S\"&ROW())=0,\"\",INDIRECT(\"S\"&ROW())),\"\")","v":""},{"$nulls":5},"FläktGroup","KTS","125 / 360°",8,3.84,"x",0,0,{"$nulls":4},{"$f":"IFERROR(IF(INDIRECT(\"AA\"&ROW())=0,\"\",INDIRECT(\"AA\"&ROW())),\"\")","v":"FläktGroup"},{"$f":"IFERROR(IF(INDIRECT(\"AB\"&ROW())=0,\"\",INDIRECT(\"AB\"&ROW())),\"\")","v":"VFSA + ATTB"},"FläktGroup","VFSA + ATTB",null,null,"Lindab","KSU","100 T-haara",-8,1.17,0,"x",0]
[{"$f":"IFERROR(IF(INDIRECT(\"M\"&ROW())=0,\"\",INDIRECT(\"M\"&ROW())),\"\")","v":"FläktGroup"},{"$f":"IFERROR(IF(INDIRECT(\"N\"&ROW())=0,\"\",INDIRECT(\"N\"&ROW())),\"\")","v":"KTS"},{"$f":"IFERROR(IF(INDIRECT(\"O\"&ROW())=0,\"\",INDIRECT(\"O\"&ROW())),\"\")","v":"125 / 360°"},{"$f":"IFERROR(IF(INDIRECT(\"P\"&ROW())=0,\"0\",INDIRECT(\"P\"&ROW())),\"\")","v":7},{"$f":"IFERROR(IF(INDIRECT(\"Q\"&ROW())=0,\"\",INDIRECT(\"Q\"&ROW())),\"\")","v":3.47},{"$f":"IFERROR(IF(INDIRECT(\"R\"&ROW())=0,\"\",INDIRECT(\"R\"&ROW())),\"\")","v":"x"},{"$f":"IFERROR(IF(INDIRECT(\"S\"&ROW())=0,\"\",INDIRECT(\"S\"&ROW())),\"\")","v":""},{"$nulls":5},"FläktGroup","KTS","125 / 360°",7,3.47,"x",0,0,{"$nulls":4},{"$f":"IFERROR(IF(INDIRECT(\"AA\"&ROW())=0,\"\",INDIRECT(\"AA\"&ROW())),\"\")","v":"FläktGroup"},{"$f":"IFERROR(IF(INDIRECT(\"AB\"&ROW())=0,\"\",INDIRECT(\"AB\"&ROW())),\"\")","v":"VSFA + ATTB"},"FläktGroup","VSFA + ATTB",null,null,"Lindab","KSU","100 T-haara",-9,1.09,0,"x",0]
[{"$f":"IFERROR(IF(INDIRECT(\"M\"&ROW())=0,\"\",INDIRECT(\"M\"&ROW())),\"\")","v":"FläktGroup"},{"$f":"IFERROR(IF(INDIRECT(\"N\"&ROW())=0,\"\",INDIRECT(\"N\"&ROW())),\"\")","v":"KTS"},{"$f":"IFERROR(IF(INDIRECT(\"O\"&ROW())=0,\"\",INDIRECT(\"O\"&ROW())),\"\")","v":"125 / 360°"},{"$f":"IFERROR(IF(INDIRECT(\"P\"&ROW())=0,\"0\",INDIRECT(\"P\"&ROW())),\"\")","v":6},{"$f":"IFERROR(IF(INDIRECT(\"Q\"&ROW())=0,\"\",INDIRECT(\"Q\"&ROW())),\"\")","v":3.1},{"$f":"IFERROR(IF(INDIRECT(\"R\"&ROW())=0,\"\",INDIRECT(\"R\"&ROW())),\"\")","v":"x"},{"$f":"IFERROR(IF(INDIRECT(\"S\"&ROW())=0,\"\",INDIRECT(\"S\"&ROW())),\"\")","v":""},{"$nulls":5},"FläktGroup","KTS","125 / 360°",6,3.1,"x",0,0,{"$nulls":4},{"$f":"IFERROR(IF(INDIRECT(\"AA\"&ROW())=0,\"\",INDIRECT(\"AA\"&ROW())),\"\")","v":"FläktGroup"},{"$f":"IFERROR(IF(INDIRECT(\"AB\"&ROW())=0,\"\",INDIRECT(\"AB\"&ROW())),\"\")","v":"VSKA + ATTB"},"FläktGroup","VSKA + ATTB",null,null,"Lindab","KSU","100 T-haara",-10,1.01,0,"x",0]
[{"$f":"IFERROR(IF(INDIRECT(\"M\"&ROW())=0,\"\",INDIRECT(\"M\"&ROW())),\"\")","v":"FläktGroup"},{"$f":"IFERROR(IF(INDIRECT(\"N\"&ROW())=0,\"\",INDIRECT(\"N\"&ROW())),\"\")","v":"KTS"},{"$f":"IFERROR(IF(INDIRECT(\"O\"&ROW())=0,\"\",INDIRECT(\"O\"&ROW())),\"\")","v":"125 / 360°"},{"$f":"IFERROR(IF(INDIRECT(\"P\"&ROW())=0,\"0\",INDIRECT(\"P\"&ROW())),\"\")","v":5},{"$f":"IFERROR(IF(INDIRECT(\"Q\"&ROW())=0,\"\",INDIRECT(\"Q\"&ROW())),\"\")","v":2.65},{"$f":"IFERROR(IF(INDIRECT(\"R\"&ROW())=0,\"\",INDIRECT(\"R\"&ROW())),\"\")","v":"x"},{"$f":"IFERROR(IF(INDIRECT(\"S\"&ROW())=0,\"\",INDIRECT(\"S\"&ROW())),\"\")","v":""},{"$nulls":5},"FläktGroup","KTS","125 / 360°",5,2.65,"x",0,0,{"$nulls":4},{"$f":"IFERROR(IF(INDIRECT(\"AA\"&ROW())=0,\"\",INDIRECT(\"AA\"&ROW())),\"\")","v":"FläktGroup"},{"$f":"IFERROR(IF(INDIRECT(\"AB\"&ROW())=0,\"\",INDIRECT(\"AB\"&ROW())),\"\")","v":"VSSA + ATTB"},"FläktGroup","VSSA + ATTB",null,null,"Lindab","KSU","100 T-haara",-11,0.93,0,"x",0]
[{"$f":"IFERROR(IF(INDIRECT(\"M\"&ROW())=0,\"\",INDIRECT(\"M\"&ROW())),\"\")","v":"FläktGroup"},{"$f":"IFERROR(IF(INDIRECT(\"N\"&ROW())=0,\"\",INDIRECT(\"N\"&ROW())),\"\")","v":"KTS"},{"$f":"IFERROR(IF(INDIRECT(\"O\"&ROW())=0,\"\",INDIRECT(\"O\"&ROW())),\"\")","v":"125 / 360°"},{"$f":"IFERROR(IF(INDIRECT(\"P\"&ROW())=0,\"0\",INDIRECT(\"P\"&ROW())),\"\")","v":4},{"$f":"IFERROR(IF(INDIRECT(\"Q\"&ROW())=0,\"\",INDIRECT(\"Q\"&ROW())),\"\")","v":2.2},{"$f":"IFERROR(IF(INDIRECT(\"R\"&ROW())=0,\"\",INDIRECT(\"R\"&ROW())),\"\")","v":"x"},{"$f":"IFERROR(IF(INDIRECT(\"S\"&ROW())=0,\"\",INDIRECT(\"S\"&ROW())),\"\")","v":""},{"$nulls":5},"FläktGroup","KTS","125 / 360°",4,2.2,"x",0,0,{"$nulls":4},{"$f":"IFERROR(IF(INDIRECT(\"AA\"&ROW())=0,\"\",INDIRECT(\"AA\"&ROW())),\"\")","v":"Halton"},{"$f":"IFERROR(IF(INDIRECT(\"AB\"&ROW())=0,\"\",INDIRECT(\"AB\"&ROW())),\"\")","v":"AVA-S"},"Halton","AVA-S",null,null,"Lindab","KSU","100 T-haara",-12,0.85,0,"x",0]
[{"$f":"IFERROR(IF(INDIRECT(\"M\"&ROW())=0,\"\",INDIRECT(\"M\"&ROW())),\"\")","v":"FläktGroup"},{"$f":"IFERROR(IF(INDIRECT(\"N\"&ROW())=0,\"\",INDIRECT(\"N\"&ROW())),\"\")","v":"KTS"},{"$f":"IFERROR(IF(INDIRECT(\"O\"&ROW())=0,\"\",INDIRECT(\"O\"&ROW())),\"\")","v":"160 / 180° muovi"},{"$f":"IFERROR(IF(INDIRECT(\"P\"&ROW())=0,\"0\",INDIRECT(\"P\"&ROW())),\"\")","v":20},{"$f":"IFERROR(IF(INDIRECT(\"Q\"&ROW())=0,\"\",INDIRECT(\"Q\"&ROW())),\"\")","v":7.2},{"$f":"IFERROR(IF(INDIRECT(\"R\"&ROW())=0,\"\",INDIRECT(\"R\"&ROW())),\"\")","v":"x"},{"$f":"IFERROR(IF(INDIRECT(\"S\"&ROW())=0,\"\",INDIRECT(\"S\"&ROW())),\"\")","v":""},{"$nulls":5},"FläktGroup","KTS","160 / 180° muovi",20,7.2,"x",0,0,{"$nulls":4},{"$f":"IFERROR(IF(INDIRECT(\"AA\"&ROW())=0,\"\",INDIRECT(\"AA\"&ROW())),\"\")","v":"Halton"},{"$f":"IFERROR(IF(INDIRECT(\"AB\"&ROW())=0,\"\",INDIRECT(\"AB\"&ROW())),\"\")","v":"BDR/>8xD"},"Halton","BDR/>8xD",null,null,"Lindab","KSU","100 T-haara",-13,0.76,0,"x",0]
[{"$f":"IFERROR(IF(INDIRECT(\"M\"&ROW())=0,\"\",INDIRECT(\"M\"&ROW())),\"\")","v":"FläktGroup"},{"$f":"IFERROR(IF(INDIRECT(\"N\"&ROW())=0,\"\",INDIRECT(\"N\"&ROW())),\"\")","v":"KTS"},{"$f":"IFERROR(IF(INDIRECT(\"O\"&ROW())=0,\"\",INDIRECT(\"O\"&ROW())),\"\")","v":"160 / 180° muovi"},{"$f":"IFERROR(IF(INDIRECT(\"P\"&ROW())=0,\"0\",INDIRECT(\"P\"&ROW())),\"\")","v":19},{"$f":"IFERROR(IF(INDIRECT(\"Q\"&ROW())=0,\"\",INDIRECT(\"Q\"&ROW())),\"\")","v":7.04},{"$f":"IFERROR(IF(INDIRECT(\"R\"&ROW())=0,\"\",INDIRECT(\"R\"&ROW())),\"\")","v":"x"},{"$f":"IFERROR(IF(INDIRECT(\"S\"&ROW())=0,\"\",INDIRECT(\"S\"&ROW())),\"\")","v":""},{"$nulls":5},"FläktGroup","KTS","160 / 180° muovi",19,7.04,"x",0,0,{"$nulls":4},{"$f":"IFERROR(IF(INDIRECT(\"AA\"&ROW())=0,\"\",INDIRECT(\"AA\"&ROW())),\"\")","v":"Halton"},{"$f":"IFERROR(IF(INDIRECT(\"AB\"&ROW())=0,\"\",INDIRECT(\"AB\"&ROW())),\"\")","v":"BDR/>min3xD"},"Halton","BDR/>min3xD",null,null,"Lindab","KSU","100 T-haara",-14,0.67,0,"x",0]
[{"$f":"IFERROR(IF(INDIRECT(\"M\"&ROW())=0,\"\",INDIRECT(\"M\"&ROW())),\"\")","v":"FläktGroup"},{"$f":"IFERROR(IF(INDIRECT(\"N\"&ROW())=0,\"\",INDIRECT(\"N\"&ROW())),\"\")","v":"KTS"},{"$f":"IFERROR(IF(INDIRECT(\"O\"&ROW())=0,\"\",INDIRECT(\"O\"&ROW())),\"\")","v":"160 / 180° muovi"},{"$f":"IFERROR(IF(INDIRECT(\"P\"&ROW())=0,\"0\",INDIRECT(\"P\"&ROW())),\"\")","v":18},{"$f":"IFERROR(IF(INDIRECT(\"Q\"&ROW())=0,\"\",INDIRECT(\"Q\"&ROW())),\"\")","v":6.88},{"$f":"IFERROR(IF(INDIRECT(\"R\"&ROW())=0,\"\",INDIRECT(\"R\"&ROW())),\"\")","v":"x"},{"$f":"IFERROR(IF(INDIRECT(\"S\"&ROW())=0,\"\",INDIRECT(\"S\"&ROW())),\"\")","v":""},{"$nulls":5},"FläktGroup","KTS","160 / 180° muovi",18,6.88,"x",0,0,{"$nulls":4},{"$f":"IFERROR(IF(INDIRECT(\"AA\"&ROW())=0,\"\",INDIRECT(\"AA\"&ROW())),\"\")","v":"Halton"},{"$f":"IFERROR(IF(INDIRECT(\"AB\"&ROW())=0,\"\",INDIRECT(\"AB\"&ROW())),\"\")","v":"BOS"},"Halton","BOS",null,null,"Lindab","KSU","100 T-haara",-15,0.58,0,"x",0]
[{"$f":"IFERROR(IF(INDIRECT(\"M\"&ROW())=0,\"\",INDIRECT(\"M\"&ROW())),\"\")","v":"FläktGroup"},{"$f":"IFERROR(IF(INDIRECT(\"N\"&ROW())=0,\"\",INDIRECT(\"N\"&ROW())),\"\")","v":"KTS"},{"$f":"IFERROR(IF(INDIRECT(\"O\"&ROW())=0,\"\",INDIRECT(\"O\"&ROW())),\"\")","v":"160 / 180° muovi"},{"$f":"IFERROR(IF(INDIRECT(\"P\"&ROW())=0,\"0\",INDIRECT(\"P\"&ROW())),\"\")","v":17},{"$f":"IFERROR(IF(INDIRECT(\"Q\"&ROW())=0,\"\",INDIRECT(\"Q\"&ROW())),\"\")","v":6.72},{"$f":"IFERROR(IF(INDIRECT(\"R\"&ROW())=0,\"\",INDIRECT(\"R\"&ROW())),\"\")","v":"x"},{"$f":"IFERROR(IF(INDIRECT(\"S\"&ROW())=0,\"\",INDIRECT(\"S\"&ROW())),\"\")","v":""},{"$nulls":5},"FläktGroup","KTS","160 / 180° muovi",17,6.72,"x",0,0,{"$nulls":4},{"$f":"IFERROR(IF(INDIRECT(\"AA\"&ROW())=0,\"\",INDIRECT(\"AA\"&ROW())),\"\")","v":"Halton"},{"$f":"IFERROR(IF(INDIRECT(\"AB\"&ROW())=0,\"\",INDIRECT(\"AB\"&ROW())),\"\")","v":"CBC/A"},"Halton","CBC/A",null,null,"Lindab","KSU","125 kanava >3D",10,3.91,0,"x",0]
[{"$f":"IFERROR(IF(INDIRECT(\"M\"&ROW())=0,\"\",INDIRECT(\"M\"&ROW())),\"\")","v":"FläktGroup"},{"$f":"IFERROR(IF(INDIRECT(\"N\"&ROW())=0,\"\",INDIRECT(\"N\"&ROW())),\"\")","v":"KTS"},{"$f":"IFERROR(IF(INDIRECT(\"O\"&ROW())=0,\"\",INDIRECT(\"O\"&ROW())),\"\")","v":"160 / 180° muovi"},{"$f":"IFERROR(IF(INDIRECT(\"P\"&ROW())=0,\"0\",INDIRECT(\"P\"&ROW())),\"\")","v":16},{"$f":"IFERROR(IF(INDIRECT(\"Q\"&ROW())=0,\"\",INDIRECT(\"Q\"&ROW())),\"\")","v":6.56},{"$f":"IFERROR(IF(INDIRECT(\"R\"&ROW())=0,\"\",INDIRECT(\"R\"&ROW())),\"\")","v":"x"},{"$f":"IFERROR(IF(INDIRECT(\"S\"&ROW())=0,\"\",INDIRECT(\"S\"&ROW())),\"\")","v":""},{"$nulls":5},"FläktGroup","KTS","160 / 180° muovi",16,6.56,"x",0,0,{"$nulls":4},{"$f":"IFERROR(IF(INDIRECT(\"AA\"&ROW())=0,\"\",INDIRECT(\"AA\"&ROW())),\"\")","v":"Halton"},{"$f":"IFERROR(IF(INDIRECT(\"AB\"&ROW())=0,\"\",INDIRECT(\"AB\"&ROW())),\"\")","v":"CBC/B"},"Halton","CBC/B",null,null,"Lindab","KSU","125 kanava >3D",9,3.79,0,"x",0]
[{"$f":"IFERROR(IF(INDIRECT(\"M\"&ROW())=0,\"\",INDIRECT(\"M\"&ROW())),\"\")","v":"FläktGroup"},{"$f":"IFERROR(IF(INDIRECT(\"N\"&ROW())=0,\"\",INDIRECT(\"N\"&ROW())),\"\")","v":"KTS"},{"$f":"IFERROR(IF(INDIRECT(\"O\"&ROW())=0,\"\",INDIRECT(\"O\"&ROW())),\"\")","v":"160 / 180° muovi"},{"$f":"IFERROR(IF(INDIRECT(\"P\"&ROW())=0,\"0\",INDIRECT(\"P\"&ROW())),\"\")","v":15},{"$f":"IFERROR(IF(INDIRECT(\"Q\"&ROW())=0,\"\",INDIRECT(\"Q\"&ROW())),\"\")","v":6.4},{"$f":"IFERROR(IF(INDIRECT(\"R\"&ROW())=0,\"\",INDIRECT(\"R\"&ROW())),\"\")","v":"x"},{"$f":"IFERROR(IF(INDIRECT(\"S\"&ROW())=0,\"\",INDIRECT(\"S\"&ROW())),\"\")","v":""},{"$nulls":5},"FläktGroup","KTS","160 / 180° muovi",15,6.4,"x",0,0,{"$nulls":4},{"$f":"IFERROR(IF(INDIRECT(\"AA\"&ROW())=0,\"\",INDIRECT(\"AA\"&ROW())),\"\")","v":"Halton"},{"$f":"IFERROR(IF(INDIRECT(\"AB\"&ROW())=0,\"\",INDIRECT(\"AB\"&ROW())),\"\")","v":"CBC/C"},"Halton","CBC/C",null,null,"Lindab","KSU","125 kanava >3D",8,3.66,0,"x",0]
[{"$f":"IFERROR(IF(INDIRECT(\"M\"&ROW())=0,\"\",INDIRECT(\"M\"&ROW())),\"\")","v":"FläktGroup"},{"$f":"IFERROR(IF(INDIRECT(\"N\"&ROW())=0,\"\",INDIRECT(\"N\"&ROW())),\"\")","v":"KTS"},{"$f":"IFERROR(IF(INDIRECT(\"O\"&ROW())=0,\"\",INDIRECT(\"O\"&ROW())),\"\")","v":"160 / 180° muovi"},{"$f":"IFERROR(IF(INDIRECT(\"P\"&ROW())=0,\"0\",INDIRECT(\"P\"&ROW())),\"\")","v":14},{"$f":"IFERROR(IF(INDIRECT(\"Q\"&ROW())=0,\"\",INDIRECT(\"Q\"&ROW())),\"\")","v":6.02},{"$f":"IFERROR(IF(INDIRECT(\"R\"&ROW())=0,\"\",INDIRECT(\"R\"&ROW())),\"\")","v":"x"},{"$f":"IFERROR(IF(INDIRECT(\"S\"&ROW())=0,\"\",INDIRECT(\"S\"&ROW())),\"\")","v":""},{"$nulls":5},"FläktGroup","KTS","160 / 180° muovi",14,6.02,"x",0,0,{"$nulls":4},{"$f":"IFERROR(IF(INDIRECT(\"AA\"&ROW())=0,\"\",INDIRECT(\"AA\"&ROW())),\"\")","v":"Halton"},{"$f":"IFERROR(IF(INDIRECT(\"AB\"&ROW())=0,\"\",INDIRECT(\"AB\"&ROW())),\"\")","v":"CBC/D"},"Halton","CBC/D",null,null,"Lindab","KSU","125 kanava >3D",7,3.54,0,"x",0]
[{"$f":"IFERROR(IF(INDIRECT(\"M\"&ROW())=0,\"\",INDIRECT(\"M\"&ROW())),\"\")","v":"FläktGroup"},{"$f":"IFERROR(IF(INDIRECT(\"N\"&ROW())=0,\"\",INDIRECT(\"N\"&ROW())),\"\")","v":"KTS"},{"$f":"IFERROR(IF(INDIRECT(\"O\"&ROW())=0,\"\",INDIRECT(\"O\"&ROW())),\"\")","v":"160 / 180° muovi"},{"$f":"IFERROR(IF(INDIRECT(\"P\"&ROW())=0,\"0\",INDIRECT(\"P\"&ROW())),\"\")","v":13},{"$f":"IFERROR(IF(INDIRECT(\"Q\"&ROW())=0,\"\",INDIRECT(\"Q\"&ROW())),\"\")","v":5.64},{"$f":"IFERROR(IF(INDIRECT(\"R\"&ROW())=0,\"\",INDIRECT(\"R\"&ROW())),\"\")","v":"x"},{"$f":"IFERROR(IF(INDIRECT(\"S\"&ROW())=0,\"\",INDIRECT(\"S\"&ROW())),\"\")","v":""},{"$nulls":5},"FläktGroup","KTS","160 / 180° muovi",13,5.64,"x",0,0,{"$nulls":4},{"$f":"IFERROR(IF(INDIRECT(\"AA\"&ROW())=0,\"\",INDIRECT(\"AA\"&ROW())),\"\")","v":"Halton"},{"$f":"IFERROR(IF(INDIRECT(\"AB\"&ROW())=0,\"\",INDIRECT(\"AB\"&ROW())),\"\")","v":"CBC/E,J"},"Halton","CBC/E,J",null,null,"Lindab","KSU","125 kanava >3D",6,3.41,0,"x",0]
[{"$f":"IFERROR(IF(INDIRECT(\"M\"&ROW())=0,\"\",INDIRECT(\"M\"&ROW())),\"\")","v":"FläktGroup"},{"$f":"IFERROR(IF(INDIRECT(\"N\"&ROW())=0,\"\",INDIRECT(\"N\"&ROW())),\"\")","v":"KTS"},{"$f":"IFERROR(IF(INDIRECT(\"O\"&ROW())=0,\"\",INDIRECT(\"O\"&ROW())),\"\")","v":"160 / 180° muovi"},{"$f":"IFERROR(IF(INDIRECT(\"P\"&ROW())=0,\"0\",INDIRECT(\"P\"&ROW())),\"\")","v":12},{"$f":"IFERROR(IF(INDIRECT(\"Q\"&ROW())=0,\"\",INDIRECT(\"Q\"&ROW())),\"\")","v":5.26},{"$f":"IFERROR(IF(INDIRECT(\"R\"&ROW())=0,\"\",INDIRECT(\"R\"&ROW())),\"\")","v":"x"},{"$f":"IFERROR(IF(INDIRECT(\"S\"&ROW())=0,\"\",INDIRECT(\"S\"&ROW())),\"\")","v":""},{"$nulls":5},"FläktGroup","KTS","160 / 180° muovi",12,5.26,"x",0,0,{"$nulls":4},{"$f":"IFERROR(IF(INDIRECT(\"AA\"&ROW())=0,\"\",INDIRECT(\"AA\"&ROW())),\"\")","v":"Halton"},{"$f":"IFERROR(IF(INDIRECT(\"AB\"&ROW())=0,\"\",INDIRECT(\"AB\"&ROW())),\"\")","v":"CBC/F,K"},"Halton","CBC/F,K",null,null,"Lindab","KSU","125 kanava >3D",5,3.29,0,"x",0]
[{"$f":"IFERROR(IF(INDIRECT(\"M\"&ROW())=0,\"\",INDIRECT(\"M\"&ROW())),\"\")","v":"FläktGroup"},{"$f":"IFERROR(IF(INDIRECT(\"N\"&ROW())=0,\"\",INDIRECT(\"N\"&ROW())),\"\")","v":"KTS"},{"$f":"IFERROR(IF(INDIRECT(\"O\"&ROW())=0,\"\",INDIRECT(\"O\"&ROW())),\"\")","v":"160 / 180° muovi"},{"$f":"IFERROR(IF(INDIRECT(\"P\"&ROW())=0,\"0\",INDIRECT(\"P\"&ROW())),\"\")","v":11},{"$f":"IFERROR(IF(INDIRECT(\"Q\"&ROW())=0,\"\",INDIRECT(\"Q\"&ROW())),\"\")","v":4.88},{"$f":"IFERROR(IF(INDIRECT(\"R\"&ROW())=0,\"\",INDIRECT(\"R\"&ROW())),\"\")","v":"x"},{"$f":"IFERROR(IF(INDIRECT(\"S\"&ROW())=0,\"\",INDIRECT(\"S\"&ROW())),\"\")","v":""},{"$nulls":5},"FläktGroup","KTS","160 / 180° muovi",11,4.88,"x",0,0,{"$nulls":4},{"$f":"IFERROR(IF(INDIRECT(\"AA\"&ROW())=0,\"\",INDIRECT(\"AA\"&ROW())),\"\")","v":"Halton"},{"$f":"IFERROR(IF(INDIRECT(\"AB\"&ROW())=0,\"\",INDIRECT(\"AB\"&ROW())),\"\")","v":"CBC/G,M"},"Halton","CBC/G,M",null,null,"Lindab","KSU","125 kanava >3D",4,3.15,0,"x",0]
[{"$f":"IFERROR(IF(INDIRECT(\"M\"&ROW())=0,\"\",INDIRECT(\"M\"&ROW())),\"\")","v":"FläktGroup"},{"$f":"IFERROR(IF(INDIRECT(\"N\"&ROW())=0,\"\",INDIRECT(\"N\"&ROW())),\"\")","v":"KTS"},{"$f":"IFERROR(IF(INDIRECT(\"O\"&ROW())=0,\"\",INDIRECT(\"O\"&ROW())),\"\")","v":"160 / 180° muovi"},{"$f":"IFERROR(IF(INDIRECT(\"P\"&ROW())=0,\"0\",INDIRECT(\"P\"&ROW())),\"\")","v":10},{"$f":"IFERROR(IF(INDIRECT(\"Q\"&ROW())=0,\"\",INDIRECT(\"Q\"&ROW())),\"\")","v":4.5},{"$f":"IFERROR(IF(INDIRECT(\"R\"&ROW())=0,\"\",INDIRECT(\"R\"&ROW())),\"\")","v":"x"},{"$f":"IFERROR(IF(INDIRECT(\"S\"&ROW())=0,\"\",INDIRECT(\"S\"&ROW())),\"\")","v":""},{"$nulls":5},"FläktGroup","KTS","160 / 180° muovi",10,4.5,"x",0,0,{"$nulls":4},{"$f":"IFERROR(IF(INDIRECT(\"AA\"&ROW())=0,\"\",INDIRECT(\"AA\"&ROW())),\"\")","v":"Halton"},{"$f":"IFERROR(IF(INDIRECT(\"AB\"&ROW())=0,\"\",INDIRECT(\"AB\"&ROW())),\"\")","v":"CBC-OLD/A"},"Halton","CBC-OLD/A",null,null,"Lindab","KSU","125 kanava >3D",3,3.01,0,"x",0]
[{"$f":"IFERROR(IF(INDIRECT(\"M\"&ROW())=0,\"\",INDIRECT(\"M\"&ROW())),\"\")","v":"FläktGroup"},{"$f":"IFERROR(IF(INDIRECT(\"N\"&ROW())=0,\"\",INDIRECT(\"N\"&ROW())),\"\")","v":"KTS"},{"$f":"IFERROR(IF(INDIRECT(\"O\"&ROW())=0,\"\",INDIRECT(\"O\"&ROW())),\"\")","v":"160 / 180° muovi"},{"$f":"IFERROR(IF(INDIRECT(\"P\"&ROW())=0,\"0\",INDIRECT(\"P\"&ROW())),\"\")","v":9},{"$f":"IFERROR(IF(INDIRECT(\"Q\"&ROW())=0,\"\",INDIRECT(\"Q\"&ROW())),\"\")","v":4.2},{"$f":"IFERROR(IF(INDIRECT(\"R\"&ROW())=0,\"\",INDIRECT(\"R\"&ROW())),\"\")","v":"x"},{"$f":"IFERROR(IF(INDIRECT(\"S\"&ROW())=0,\"\",INDIRECT(\"S\"&ROW())),\"\")","v":""},{"$nulls":5},"FläktGroup","KTS","160 / 180° muovi",9,4.2,"x",0,0,{"$nulls":4},{"$f":"IFERROR(IF(INDIRECT(\"AA\"&ROW())=0,\"\",INDIRECT(\"AA\"&ROW())),\"\")","v":"Halton"},{"$f":"IFERROR(IF(INDIRECT(\"AB\"&ROW())=0,\"\",INDIRECT(\"AB\"&ROW())),\"\")","v":"CBC-OLD/B"},"Halton","CBC-OLD/B",null,null,"Lindab","KSU","125 kanava >3D",2,2.87,0,"x",0]
[{"$f":"IFERROR(IF(INDIRECT(\"M\"&ROW())=0,\"\",INDIRECT(\"M\"&ROW())),\"\")","v":"FläktGroup"},{"$f":"IFERROR(IF(INDIRECT(\"N\"&ROW())=0,\"\",INDIRECT(\"N\"&ROW())),\"\")","v":"KTS"},{"$f":"IFERROR(IF(INDIRECT(\"O\"&ROW())=0,\"\",INDIRECT(\"O\"&ROW())),\"\")","v":"160 / 180° muovi"},{"$f":"IFERROR(IF(INDIRECT(\"P\"&ROW())=0,\"0\",INDIRECT(\"P\"&ROW())),\"\")","v":8},{"$f":"IFERROR(IF(INDIRECT(\"Q\"&ROW())=0,\"\",INDIRECT(\"Q\"&ROW())),\"\")","v":3.9},{"$f":"IFERROR(IF(INDIRECT(\"R\"&ROW())=0,\"\",INDIRECT(\"R\"&ROW())),\"\")","v":"x"},{"$f":"IFERROR(IF(INDIRECT(\"S\"&ROW())=0,\"\",INDIRECT(\"S\"&ROW())),\"\")","v":""},{"$nulls":5},"FläktGroup","KTS","160 / 180° muovi",8,3.9,"x",0,0,{"$nulls":4},{"$f":"IFERROR(IF(INDIRECT(\"AA\"&ROW())=0,\"\",INDIRECT(\"AA\"&ROW())),\"\")","v":"Halton"},{"$f":"IFERROR(IF(INDIRECT(\"AB\"&ROW())=0,\"\",INDIRECT(\"AB\"&ROW())),\"\")","v":"CBC-OLD/C"},"Halton","CBC-OLD/C",null,null,"Lindab","KSU","125 kanava >3D",1,2.73,0,"x",0]
[{"$f":"IFERROR(IF(INDIRECT(\"M\"&ROW())=0,\"\",INDIRECT(\"M\"&ROW())),\"\")","v":"FläktGroup"},{"$f":"IFERROR(IF(INDIRECT(\"N\"&ROW())=0,\"\",INDIRECT(\"N\"&ROW())),\"\")","v":"KTS"},{"$f":"IFERROR(IF(INDIRECT(\"O\"&ROW())=0,\"\",INDIRECT(\"O\"&ROW())),\"\")","v":"160 / 180° muovi"},{"$f":"IFERROR(IF(INDIRECT(\"P\"&ROW())=0,\"0\",INDIRECT(\"P\"&ROW())),\"\")","v":7},{"$f":"IFERROR(IF(INDIRECT(\"Q\"&ROW())=0,\"\",INDIRECT(\"Q\"&ROW())),\"\")","v":3.6},{"$f":"IFERROR(IF(INDIRECT(\"R\"&ROW())=0,\"\",INDIRECT(\"R\"&ROW())),\"\")","v":"x"},{"$f":"IFERROR(IF(INDIRECT(\"S\"&ROW())=0,\"\",INDIRECT(\"S\"&ROW())),\"\")","v":""},{"$nulls":5},"FläktGroup","KTS","160 / 180° muovi",7,3.6,"x",0,0,{"$nulls":4},{"$f":"IFERROR(IF(INDIRECT(\"AA\"&ROW())=0,\"\",INDIRECT(\"AA\"&ROW())),\"\")","v":"Halton"},{"$f":"IFERROR(IF(INDIRECT(\"AB\"&ROW())=0,\"\",INDIRECT(\"AB\"&ROW())),\"\")","v":"CBC-OLD/D"},"Halton","CBC-OLD/D",null,null,"Lindab","KSU","125 kanava >3D",0,2.59,0,"x",0]
[{"$f":"IFERROR(IF(INDIRECT(\"M\"&ROW())=0,\"\",INDIRECT(\"M\"&ROW())),\"\")","v":"FläktGroup"},{"$f":"IFERROR(IF(INDIRECT(\"N\"&ROW())=0,\"\",INDIRECT(\"N\"&ROW())),\"\")","v":"KTS"},{"$f":"IFERROR(IF(INDIRECT(\"O\"&ROW())=0,\"\",INDIRECT(\"O\"&ROW())),\"\")","v":"160 / 180° muovi"},{"$f":"IFERROR(IF(INDIRECT(\"P\"&ROW())=0,\"0\",INDIRECT(\"P\"&ROW())),\"\")","v":6},{"$f":"IFERROR(IF(INDIRECT(\"Q\"&ROW())=0,\"\",INDIRECT(\"Q\"&ROW())),\"\")","v":3.3},{"$f":"IFERROR(IF(INDIRECT(\"R\"&ROW())=0,\"\",INDIRECT(\"R\"&ROW())),\"\")","v":"x"},{"$f":"IFERROR(IF(INDIRECT(\"S\"&ROW())=0,\"\",INDIRECT(\"S\"&ROW())),\"\")","v":""},{"$nulls":5},"FläktGroup","KTS","160 / 180° muovi",6,3.3,"x",0,0,{"$nulls":4},{"$f":"IFERROR(IF(INDIRECT(\"AA\"&ROW())=0,\"\",INDIRECT(\"AA\"&ROW())),\"\")","v":"Halton"},{"$f":"IFERROR(IF(INDIRECT(\"AB\"&ROW())=0,\"\",INDIRECT(\"AB\"&ROW())),\"\")","v":"CBC-OLD/E,J"},"Halton","CBC-OLD/E,J",null,null,"Lindab","KSU","125 kanava >3D",-1,2.46,0,"x",0]
[{"$f":"IFERROR(IF(INDIRECT(\"M\"&ROW())=0,\"\",INDIRECT(\"M\"&ROW())),\"\")","v":"FläktGroup"},{"$f":"IFERROR(IF(INDIRECT(\"N\"&ROW())=0,\"\",INDIRECT(\"N\"&ROW())),\"\")","v":"KTS"},{"$f":"IFERROR(IF(INDIRECT(\"O\"&ROW())=0,\"\",INDIRECT(\"O\"&ROW())),\"\")","v":"160 / 180° muovi"},{"$f":"IFERROR(IF(INDIRECT(\"P\"&ROW())=0,\"0\",INDIRECT(\"P\"&ROW())),\"\")","v":5},{"$f":"IFERROR(IF(INDIRECT(\"Q\"&ROW())=0,\"\",INDIRECT(\"Q\"&ROW())),\"\")","v":2.8},{"$f":"IFERROR(IF(INDIRECT(\"R\"&ROW())=0,\"\",INDIRECT(\"R\"&ROW())),\"\")","v":"x"},{"$f":"IFERROR(IF(INDIRECT(\"S\"&ROW())=0,\"\",INDIRECT(\"S\"&ROW())),\"\")","v":""},{"$nulls":5},"FläktGroup","KTS","160 / 180° muovi",5,2.8,"x",0,0,{"$nulls":4},{"$f":"IFERROR(IF(INDIRECT(\"AA\"&ROW())=0,\"\",INDIRECT(\"AA\"&ROW())),\"\")","v":"Halton"},{"$f":"IFERROR(IF(INDIRECT(\"AB\"&ROW())=0,\"\",INDIRECT(\"AB\"&ROW())),\"\")","v":"CBC-OLD/F,K"},"Halton","CBC-OLD/F,K",null,null,"Lindab","KSU","125 kanava >3D",-2,2.33,0,"x",0]
[{"$f":"IFERROR(IF(INDIRECT(\"M\"&ROW())=0,\"\",INDIRECT(\"M\"&ROW())),\"\")","v":"FläktGroup"},{"$f":"IFERROR(IF(INDIRECT(\"N\"&ROW())=0,\"\",INDIRECT(\"N\"&ROW())),\"\")","v":"KTS"},{"$f":"IFERROR(IF(INDIRECT(\"O\"&ROW())=0,\"\",INDIRECT(\"O\"&ROW())),\"\")","v":"160 / 180° muovi"},{"$f":"IFERROR(IF(INDIRECT(\"P\"&ROW())=0,\"0\",INDIRECT(\"P\"&ROW())),\"\")","v":4},{"$f":"IFERROR(IF(INDIRECT(\"Q\"&ROW())=0,\"\",INDIRECT(\"Q\"&ROW())),\"\")","v":2.3},{"$f":"IFERROR(IF(INDIRECT(\"R\"&ROW())=0,\"\",INDIRECT(\"R\"&ROW())),\"\")","v":"x"},{"$f":"IFERROR(IF(INDIRECT(\"S\"&ROW())=0,\"\",INDIRECT(\"S\"&ROW())),\"\")","v":""},{"$nulls":5},"FläktGroup","KTS","160 / 180° muovi",4,2.3,"x",0,0,{"$nulls":4},{"$f":"IFERROR(IF(INDIRECT(\"AA\"&ROW())=0,\"\",INDIRECT(\"AA\"&ROW())),\"\")","v":"Halton"},{"$f":"IFERROR(IF(INDIRECT(\"AB\"&ROW())=0,\"\",INDIRECT(\"AB\"&ROW())),\"\")","v":"CBC-OLD/G,M"},"Halton","CBC-OLD/G,M",null,null,"Lindab","KSU","125 kanava >3D",-3,2.19,0,"x",0]
[{"$f":"IFERROR(IF(INDIRECT(\"M\"&ROW())=0,\"\",INDIRECT(\"M\"&ROW())),\"\")","v":"FläktGroup"},{"$f":"IFERROR(IF(INDIRECT(\"N\"&ROW())=0,\"\",INDIRECT(\"N\"&ROW())),\"\")","v":"KTS"},{"$f":"IFERROR(IF(INDIRECT(\"O\"&ROW())=0,\"\",INDIRECT(\"O\"&ROW())),\"\")","v":"160 / 180° pelti"},{"$f":"IFERROR(IF(INDIRECT(\"P\"&ROW())=0,\"0\",INDIRECT(\"P\"&ROW())),\"\")","v":20},{"$f":"IFERROR(IF(INDIRECT(\"Q\"&ROW())=0,\"\",INDIRECT(\"Q\"&ROW())),\"\")","v":7},{"$f":"IFERROR(IF(INDIRECT(\"R\"&ROW())=0,\"\",INDIRECT(\"R\"&ROW())),\"\")","v":"x"},{"$f":"IFERROR(IF(INDIRECT(\"S\"&ROW())=0,\"\",INDIRECT(\"S\"&ROW())),\"\")","v":""},{"$nulls":5},"FläktGroup","KTS","160 / 180° pelti",20,7,"x",0,0,{"$nulls":4},{"$f":"IFERROR(IF(INDIRECT(\"AA\"&ROW())=0,\"\",INDIRECT(\"AA\"&ROW())),\"\")","v":"Halton"},{"$f":"IFERROR(IF(INDIRECT(\"AB\"&ROW())=0,\"\",INDIRECT(\"AB\"&ROW())),\"\")","v":"CBD/A"},"Halton","CBD/A",null,null,"Lindab","KSU","125 kanava >3D",-4,2.06,0,"x",0]
[{"$f":"IFERROR(IF(INDIRECT(\"M\"&ROW())=0,\"\",INDIRECT(\"M\"&ROW())),\"\")","v":"FläktGroup"},{"$f":"IFERROR(IF(INDIRECT(\"N\"&ROW())=0,\"\",INDIRECT(\"N\"&ROW())),\"\")","v":"KTS"},{"$f":"IFERROR(IF(INDIRECT(\"O\"&ROW())=0,\"\",INDIRECT(\"O\"&ROW())),\"\")","v":"160 / 180° pelti"},{"$f":"IFERROR(IF(INDIRECT(\"P\"&ROW())=0,\"0\",INDIRECT(\"P\"&ROW())),\"\")","v":19},{"$f":"IFERROR(IF(INDIRECT(\"Q\"&ROW())=0,\"\",INDIRECT(\"Q\"&ROW())),\"\")","v":6.76},{"$f":"IFERROR(IF(INDIRECT(\"R\"&ROW())=0,\"\",INDIRECT(\"R\"&ROW())),\"\")","v":"x"},{"$f":"IFERROR(IF(INDIRECT(\"S\"&ROW())=0,\"\",INDIRECT(\"S\"&ROW())),\"\")","v":""},{"$nulls":5},"FläktGroup","KTS","160 / 180° pelti",19,6.76,"x",0,0,{"$nulls":4},{"$f":"IFERROR(IF(INDIRECT(\"AA\"&ROW())=0,\"\",INDIRECT(\"AA\"&ROW())),\"\")","v":"Halton"},{"$f":"IFERROR(IF(INDIRECT(\"AB\"&ROW())=0,\"\",INDIRECT(\"AB\"&ROW())),\"\")","v":"CBD/B"},"Halton","CBD/B",null,null,"Lindab","KSU","125 kanava >3D",-5,1.93,0,"x",0]
[{"$f":"IFERROR(IF(INDIRECT(\"M\"&ROW())=0,\"\",INDIRECT(\"M\"&ROW())),\"\")","v":"FläktGroup"},{"$f":"IFERROR(IF(INDIRECT(\"N\"&ROW())=0,\"\",INDIRECT(\"N\"&ROW())),\"\")","v":"KTS"},{"$f":"IFERROR(IF(INDIRECT(\"O\"&ROW())=0,\"\",INDIRECT(\"O\"&ROW())),\"\")","v":"160 / 180° pelti"},{"$f":"IFERROR(IF(INDIRECT(\"P\"&ROW())=0,\"0\",INDIRECT(\"P\"&ROW())),\"\")","v":18},{"$f":"IFERROR(IF(INDIRECT(\"Q\"&ROW())=0,\"\",INDIRECT(\"Q\"&ROW())),\"\")","v":6.52},{"$f":"IFERROR(IF(INDIRECT(\"R\"&ROW())=0,\"\",INDIRECT(\"R\"&ROW())),\"\")","v":"x"},{"$f":"IFERROR(IF(INDIRECT(\"S\"&ROW())=0,\"\",INDIRECT(\"S\"&ROW())),\"\")","v":""},{"$nulls":5},"FläktGroup","KTS","160 / 180° pelti",18,6.52,"x",0,0,{"$nulls":4},{"$f":"IFERROR(IF(INDIRECT(\"AA\"&ROW())=0,\"\",INDIRECT(\"AA\"&ROW())),\"\")","v":"Halton"},{"$f":"IFERROR(IF(INDIRECT(\"AB\"&ROW())=0,\"\",INDIRECT(\"AB\"&ROW())),\"\")","v":"CBD/C"},"Halton","CBD/C",null,null,"Lindab","KSU","125 kanava >3D",-6,1.8,0,"x",0]
[{"$f":"IFERROR(IF(INDIRECT(\"M\"&ROW())=0,\"\",INDIRECT(\"M\"&ROW())),\"\")","v":"FläktGroup"},{"$f":"IFERROR(IF(INDIRECT(\"N\"&ROW())=0,\"\",INDIRECT(\"N\"&ROW())),\"\")","v":"KTS"},{"$f":"IFERROR(IF(INDIRECT(\"O\"&ROW())=0,\"\",INDIRECT(\"O\"&ROW())),\"\")","v":"160 / 180° pelti"},{"$f":"IFERROR(IF(INDIRECT(\"P\"&ROW())=0,\"0\",INDIRECT(\"P\"&ROW())),\"\")","v":17},{"$f":"IFERROR(IF(INDIRECT(\"Q\"&ROW())=0,\"\",INDIRECT(\"Q\"&ROW())),\"\")","v":6.28},{"$f":"IFERROR(IF(INDIRECT(\"R\"&ROW())=0,\"\",INDIRECT(\"R\"&ROW())),\"\")","v":"x"},{"$f":"IFERROR(IF(INDIRECT(\"S\"&ROW())=0,\"\",INDIRECT(\"S\"&ROW())),\"\")","v":""},{"$nulls":5},"FläktGroup","KTS","160 / 180° pelti",17,6.28,"x",0,0,{"$nulls":4},{"$f":"IFERROR(IF(INDIRECT(\"AA\"&ROW())=0,\"\",INDIRECT(\"AA\"&ROW())),\"\")","v":"Halton"},{"$f":"IFERROR(IF(INDIRECT(\"AB\"&ROW())=0,\"\",INDIRECT(\"AB\"&ROW())),\"\")","v":"CBD/D"},"Halton","CBD/D",null,null,"Lindab","KSU","125 kanava >3D",-7,1.67,0,"x",0]
[{"$f":"IFERROR(IF(INDIRECT(\"M\"&ROW())=0,\"\",INDIRECT(\"M\"&ROW())),\"\")","v":"FläktGroup"},{"$f":"IFERROR(IF(INDIRECT(\"N\"&ROW())=0,\"\",INDIRECT(\"N\"&ROW())),\"\")","v":"KTS"},{"$f":"IFERROR(IF(INDIRECT(\"O\"&ROW())=0,\"\",INDIRECT(\"O\"&ROW())),\"\")","v":"160 / 180° pelti"},{"$f":"IFERROR(IF(INDIRECT(\"P\"&ROW())=0,\"0\",INDIRECT(\"P\"&ROW())),\"\")","v":16},{"$f":"IFERROR(IF(INDIRECT(\"Q\"&ROW())=0,\"\",INDIRECT(\"Q\"&ROW())),\"\")","v":6.04},{"$f":"IFERROR(IF(INDIRECT(\"R\"&ROW())=0,\"\",INDIRECT(\"R\"&ROW())),\"\")","v":"x"},{"$f":"IFERROR(IF(INDIRECT(\"S\"&ROW())=0,\"\",INDIRECT(\"S\"&ROW())),\"\")","v":""},{"$nulls":5},"FläktGroup","KTS","160 / 180° pelti",16,6.04,"x",0,0,{"$nulls":4},{"$f":"IFERROR(IF(INDIRECT(\"AA\"&ROW())=0,\"\",INDIRECT(\"AA\"&ROW())),\"\")","v":"Halton"},{"$f":"IFERROR(IF(INDIRECT(\"AB\"&ROW())=0,\"\",INDIRECT(\"AB\"&ROW())),\"\")","v":"CBE/A"},"Halton","CBE/A",null,null,"Lindab","KSU","125 kanava >3D",-8,1.55,0,"x",0]
[{"$f":"IFERROR(IF(INDIRECT(\"M\"&ROW())=0,\"\",INDIRECT(\"M\"&ROW())),\"\")","v":"FläktGroup"},{"$f":"IFERROR(IF(INDIRECT(\"N\"&ROW())=0,\"\",INDIRECT(\"N\"&ROW())),\"\")","v":"KTS"},{"$f":"IFERROR(IF(INDIRECT(\"O\"&ROW())=0,\"\",INDIRECT(\"O\"&ROW())),\"\")","v":"160 / 180° pelti"},{"$f":"IFERROR(IF(INDIRECT(\"P\"&ROW())=0,\"0\",INDIRECT(\"P\"&ROW())),\"\")","v":15},{"$f":"IFERROR(IF(INDIRECT(\"Q\"&ROW())=0,\"\",INDIRECT(\"Q\"&ROW())),\"\")","v":5.8},{"$f":"IFERROR(IF(INDIRECT(\"R\"&ROW())=0,\"\",INDIRECT(\"R\"&ROW())),\"\")","v":"x"},{"$f":"IFERROR(IF(INDIRECT(\"S\"&ROW())=0,\"\",INDIRECT(\"S\"&ROW())),\"\")","v":""},{"$nulls":5},"FläktGroup","KTS","160 / 180° pelti",15,5.8,"x",0,0,{"$nulls":4},{"$f":"IFERROR(IF(INDIRECT(\"AA\"&ROW())=0,\"\",INDIRECT(\"AA\"&ROW())),\"\")","v":"Halton"},{"$f":"IFERROR(IF(INDIRECT(\"AB\"&ROW())=0,\"\",INDIRECT(\"AB\"&ROW())),\"\")","v":"CBE/B"},"Halton","CBE/B",null,null,"Lindab","KSU","125 kanava >3D",-9,1.42,0,"x",0]
[{"$f":"IFERROR(IF(INDIRECT(\"M\"&ROW())=0,\"\",INDIRECT(\"M\"&ROW())),\"\")","v":"FläktGroup"},{"$f":"IFERROR(IF(INDIRECT(\"N\"&ROW())=0,\"\",INDIRECT(\"N\"&ROW())),\"\")","v":"KTS"},{"$f":"IFERROR(IF(INDIRECT(\"O\"&ROW())=0,\"\",INDIRECT(\"O\"&ROW())),\"\")","v":"160 / 180° pelti"},{"$f":"IFERROR(IF(INDIRECT(\"P\"&ROW())=0,\"0\",INDIRECT(\"P\"&ROW())),\"\")","v":14},{"$f":"IFERROR(IF(INDIRECT(\"Q\"&ROW())=0,\"\",INDIRECT(\"Q\"&ROW())),\"\")","v":5.6},{"$f":"IFERROR(IF(INDIRECT(\"R\"&ROW())=0,\"\",INDIRECT(\"R\"&ROW())),\"\")","v":"x"},{"$f":"IFERROR(IF(INDIRECT(\"S\"&ROW())=0,\"\",INDIRECT(\"S\"&ROW())),\"\")","v":""},{"$nulls":5},"FläktGroup","KTS","160 / 180° pelti",14,5.6,"x",0,0,{"$nulls":4},{"$f":"IFERROR(IF(INDIRECT(\"AA\"&ROW())=0,\"\",INDIRECT(\"AA\"&ROW())),\"\")","v":"Halton"},{"$f":"IFERROR(IF(INDIRECT(\"AB\"&ROW())=0,\"\",INDIRECT(\"AB\"&ROW())),\"\")","v":"CBE/C"},"Halton","CBE/C",null,null,"Lindab","KSU","125 kanava >3D",-10,1.29,0,"x",0]
[{"$f":"IFERROR(IF(INDIRECT(\"M\"&ROW())=0,\"\",INDIRECT(\"M\"&ROW())),\"\")","v":"FläktGroup"},{"$f":"IFERROR(IF(INDIRECT(\"N\"&ROW())=0,\"\",INDIRECT(\"N\"&ROW())),\"\")","v":"KTS"},{"$f":"IFERROR(IF(INDIRECT(\"O\"&ROW())=0,\"\",INDIRECT(\"O\"&ROW())),\"\")","v":"160 / 180° pelti"},{"$f":"IFERROR(IF(INDIRECT(\"P\"&ROW())=0,\"0\",INDIRECT(\"P\"&ROW())),\"\")","v":13},{"$f":"IFERROR(IF(INDIRECT(\"Q\"&ROW())=0,\"\",INDIRECT(\"Q\"&ROW())),\"\")","v":5.4},{"$f":"IFERROR(IF(INDIRECT(\"R\"&ROW())=0,\"\",INDIRECT(\"R\"&ROW())),\"\")","v":"x"},{"$f":"IFERROR(IF(INDIRECT(\"S\"&ROW())=0,\"\",INDIRECT(\"S\"&ROW())),\"\")","v":""},{"$nulls":5},"FläktGroup","KTS","160 / 180° pelti",13,5.4,"x",0,0,{"$nulls":4},{"$f":"IFERROR(IF(INDIRECT(\"AA\"&ROW())=0,\"\",INDIRECT(\"AA\"&ROW())),\"\")","v":"Halton"},{"$f":"IFERROR(IF(INDIRECT(\"AB\"&ROW())=0,\"\",INDIRECT(\"AB\"&ROW())),\"\")","v":"CBE/D"},"Halton","CBE/D",null,null,"Lindab","KSU","125 käyrä 90˚",10,3.9,0,"x",0]
[{"$f":"IFERROR(IF(INDIRECT(\"M\"&ROW())=0,\"\",INDIRECT(\"M\"&ROW())),\"\")","v":"FläktGroup"},{"$f":"IFERROR(IF(INDIRECT(\"N\"&ROW())=0,\"\",INDIRECT(\"N\"&ROW())),\"\")","v":"KTS"},{"$f":"IFERROR(IF(INDIRECT(\"O\"&ROW())=0,\"\",INDIRECT(\"O\"&ROW())),\"\")","v":"160 / 180° pelti"},{"$f":"IFERROR(IF(INDIRECT(\"P\"&ROW())=0,\"0\",INDIRECT(\"P\"&ROW())),\"\")","v":12},{"$f":"IFERROR(IF(INDIRECT(\"Q\"&ROW())=0,\"\",INDIRECT(\"Q\"&ROW())),\"\")","v":5.2},{"$f":"IFERROR(IF(INDIRECT(\"R\"&ROW())=0,\"\",INDIRECT(\"R\"&ROW())),\"\")","v":"x"},{"$f":"IFERROR(IF(INDIRECT(\"S\"&ROW())=0,\"\",INDIRECT(\"S\"&ROW())),\"\")","v":""},{"$nulls":5},"FläktGroup","KTS","160 / 180° pelti",12,5.2,"x",0,0,{"$nulls":4},{"$f":"IFERROR(IF(INDIRECT(\"AA\"&ROW())=0,\"\",INDIRECT(\"AA\"&ROW())),\"\")","v":"Halton"},{"$f":"IFERROR(IF(INDIRECT(\"AB\"&ROW())=0,\"\",INDIRECT(\"AB\"&ROW())),\"\")","v":"CBE-OLD/A"},"Halton","CBE-OLD/A",null,null,"Lindab","KSU","125 käyrä 90˚",9,3.79,0,"x",0]
[{"$f":"IFERROR(IF(INDIRECT(\"M\"&ROW())=0,\"\",INDIRECT(\"M\"&ROW())),\"\")","v":"FläktGroup"},{"$f":"IFERROR(IF(INDIRECT(\"N\"&ROW())=0,\"\",INDIRECT(\"N\"&ROW())),\"\")","v":"KTS"},{"$f":"IFERROR(IF(INDIRECT(\"O\"&ROW())=0,\"\",INDIRECT(\"O\"&ROW())),\"\")","v":"160 / 180° pelti"},{"$f":"IFERROR(IF(INDIRECT(\"P\"&ROW())=0,\"0\",INDIRECT(\"P\"&ROW())),\"\")","v":11},{"$f":"IFERROR(IF(INDIRECT(\"Q\"&ROW())=0,\"\",INDIRECT(\"Q\"&ROW())),\"\")","v":5},{"$f":"IFERROR(IF(INDIRECT(\"R\"&ROW())=0,\"\",INDIRECT(\"R\"&ROW())),\"\")","v":"x"},{"$f":"IFERROR(IF(INDIRECT(\"S\"&ROW())=0,\"\",INDIRECT(\"S\"&ROW())),\"\")","v":""},{"$nulls":5},"FläktGroup","KTS","160 / 180° pelti",11,5,"x",0,0,{"$nulls":4},{"$f":"IFERROR(IF(INDIRECT(\"AA\"&ROW())=0,\"\",INDIRECT(\"AA\"&ROW())),\"\")","v":"Halton"},{"$f":"IFERROR(IF(INDIRECT(\"AB\"&ROW())=0,\"\",INDIRECT(\"AB\"&ROW())),\"\")","v":"CBE-OLD/B"},"Halton","CBE-OLD/B",null,null,"Lindab","KSU","125 käyrä 90˚",8,3.67,0,"x",0]
[{"$f":"IFERROR(IF(INDIRECT(\"M\"&ROW())=0,\"\",INDIRECT(\"M\"&ROW())),\"\")","v":"FläktGroup"},{"$f":"IFERROR(IF(INDIRECT(\"N\"&ROW())=0,\"\",INDIRECT(\"N\"&ROW())),\"\")","v":"KTS"},{"$f":"IFERROR(IF(INDIRECT(\"O\"&ROW())=0,\"\",INDIRECT(\"O\"&ROW())),\"\")","v":"160 / 180° pelti"},{"$f":"IFERROR(IF(INDIRECT(\"P\"&ROW())=0,\"0\",INDIRECT(\"P\"&ROW())),\"\")","v":10},{"$f":"IFERROR(IF(INDIRECT(\"Q\"&ROW())=0,\"\",INDIRECT(\"Q\"&ROW())),\"\")","v":4.8},{"$f":"IFERROR(IF(INDIRECT(\"R\"&ROW())=0,\"\",INDIRECT(\"R\"&ROW())),\"\")","v":"x"},{"$f":"IFERROR(IF(INDIRECT(\"S\"&ROW())=0,\"\",INDIRECT(\"S\"&ROW())),\"\")","v":""},{"$nulls":5},"FläktGroup","KTS","160 / 180° pelti",10,4.8,"x",0,0,{"$nulls":4},{"$f":"IFERROR(IF(INDIRECT(\"AA\"&ROW())=0,\"\",INDIRECT(\"AA\"&ROW())),\"\")","v":"Halton"},{"$f":"IFERROR(IF(INDIRECT(\"AB\"&ROW())=0,\"\",INDIRECT(\"AB\"&ROW())),\"\")","v":"CBE-OLD/C"},"Halton","CBE-OLD/C",null,null,"Lindab","KSU","125 käyrä 90˚",7,3.56,0,"x",0]
[{"$f":"IFERROR(IF(INDIRECT(\"M\"&ROW())=0,\"\",INDIRECT(\"M\"&ROW())),\"\")","v":"FläktGroup"},{"$f":"IFERROR(IF(INDIRECT(\"N\"&ROW())=0,\"\",INDIRECT(\"N\"&ROW())),\"\")","v":"KTS"},{"$f":"IFERROR(IF(INDIRECT(\"O\"&ROW())=0,\"\",INDIRECT(\"O\"&ROW())),\"\")","v":"160 / 180° pelti"},{"$f":"IFERROR(IF(INDIRECT(\"P\"&ROW())=0,\"0\",INDIRECT(\"P\"&ROW())),\"\")","v":9},{"$f":"IFERROR(IF(INDIRECT(\"Q\"&ROW())=0,\"\",INDIRECT(\"Q\"&ROW())),\"\")","v":4.45},{"$f":"IFERROR(IF(INDIRECT(\"R\"&ROW())=0,\"\",INDIRECT(\"R\"&ROW())),\"\")","v":"x"},{"$f":"IFERROR(IF(INDIRECT(\"S\"&ROW())=0,\"\",INDIRECT(\"S\"&ROW())),\"\")","v":""},{"$nulls":5},"FläktGroup","KTS","160 / 180° pelti",9,4.45,"x",0,0,{"$nulls":4},{"$f":"IFERROR(IF(INDIRECT(\"AA\"&ROW())=0,\"\",INDIRECT(\"AA\"&ROW())),\"\")","v":"Halton"},{"$f":"IFERROR(IF(INDIRECT(\"AB\"&ROW())=0,\"\",INDIRECT(\"AB\"&ROW())),\"\")","v":"CBE-OLD/D"},"Halton","CBE-OLD/D",null,null,"Lindab","KSU","125 käyrä 90˚",6,3.44,0,"x",0]
[{"$f":"IFERROR(IF(INDIRECT(\"M\"&ROW())=0,\"\",INDIRECT(\"M\"&ROW())),\"\")","v":"FläktGroup"},{"$f":"IFERROR(IF(INDIRECT(\"N\"&ROW())=0,\"\",INDIRECT(\"N\"&ROW())),\"\")","v":"KTS"},{"$f":"IFERROR(IF(INDIRECT(\"O\"&ROW())=0,\"\",INDIRECT(\"O\"&ROW())),\"\")","v":"160 / 180° pelti"},{"$f":"IFERROR(IF(INDIRECT(\"P\"&ROW())=0,\"0\",INDIRECT(\"P\"&ROW())),\"\")","v":8},{"$f":"IFERROR(IF(INDIRECT(\"Q\"&ROW())=0,\"\",INDIRECT(\"Q\"&ROW())),\"\")","v":4.1},{"$f":"IFERROR(IF(INDIRECT(\"R\"&ROW())=0,\"\",INDIRECT(\"R\"&ROW())),\"\")","v":"x"},{"$f":"IFERROR(IF(INDIRECT(\"S\"&ROW())=0,\"\",INDIRECT(\"S\"&ROW())),\"\")","v":""},{"$nulls":5},"FläktGroup","KTS","160 / 180° pelti",8,4.1,"x",0,0,{"$nulls":4},{"$f":"IFERROR(IF(INDIRECT(\"AA\"&ROW())=0,\"\",INDIRECT(\"AA\"&ROW())),\"\")","v":"Halton"},{"$f":"IFERROR(IF(INDIRECT(\"AB\"&ROW())=0,\"\",INDIRECT(\"AB\"&ROW())),\"\")","v":"CBH/F,K"},"Halton","CBH/F,K",null,null,"Lindab","KSU","125 käyrä 90˚",5,3.33,0,"x",0]
[{"$f":"IFERROR(IF(INDIRECT(\"M\"&ROW())=0,\"\",INDIRECT(\"M\"&ROW())),\"\")","v":"FläktGroup"},{"$f":"IFERROR(IF(INDIRECT(\"N\"&ROW())=0,\"\",INDIRECT(\"N\"&ROW())),\"\")","v":"KTS"},{"$f":"IFERROR(IF(INDIRECT(\"O\"&ROW())=0,\"\",INDIRECT(\"O\"&ROW())),\"\")","v":"160 / 180° pelti"},{"$f":"IFERROR(IF(INDIRECT(\"P\"&ROW())=0,\"0\",INDIRECT(\"P\"&ROW())),\"\")","v":7},{"$f":"IFERROR(IF(INDIRECT(\"Q\"&ROW())=0,\"\",INDIRECT(\"Q\"&ROW())),\"\")","v":3.75},{"$f":"IFERROR(IF(INDIRECT(\"R\"&ROW())=0,\"\",INDIRECT(\"R\"&ROW())),\"\")","v":"x"},{"$f":"IFERROR(IF(INDIRECT(\"S\"&ROW())=0,\"\",INDIRECT(\"S\"&ROW())),\"\")","v":""},{"$nulls":5},"FläktGroup","KTS","160 / 180° pelti",7,3.75,"x",0,0,{"$nulls":4},{"$f":"IFERROR(IF(INDIRECT(\"AA\"&ROW())=0,\"\",INDIRECT(\"AA\"&ROW())),\"\")","v":"Halton"},{"$f":"IFERROR(IF(INDIRECT(\"AB\"&ROW())=0,\"\",INDIRECT(\"AB\"&ROW())),\"\")","v":"CBH/G,M"},"Halton","CBH/G,M",null,null,"Lindab","KSU","125 käyrä 90˚",4,3.19,0,"x",0]
[{"$f":"IFERROR(IF(INDIRECT(\"M\"&ROW())=0,\"\",INDIRECT(\"M\"&ROW())),\"\")","v":"FläktGroup"},{"$f":"IFERROR(IF(INDIRECT(\"N\"&ROW())=0,\"\",INDIRECT(\"N\"&ROW())),\"\")","v":"KTS"},{"$f":"IFERROR(IF(INDIRECT(\"O\"&ROW())=0,\"\",INDIRECT(\"O\"&ROW())),\"\")","v":"160 / 180° pelti"},{"$f":"IFERROR(IF(INDIRECT(\"P\"&ROW())=0,\"0\",INDIRECT(\"P\"&ROW())),\"\")","v":6},{"$f":"IFERROR(IF(INDIRECT(\"Q\"&ROW())=0,\"\",INDIRECT(\"Q\"&ROW())),\"\")","v":3.4},{"$f":"IFERROR(IF(INDIRECT(\"R\"&ROW())=0,\"\",INDIRECT(\"R\"&ROW())),\"\")","v":"x"},{"$f":"IFERROR(IF(INDIRECT(\"S\"&ROW())=0,\"\",INDIRECT(\"S\"&ROW())),\"\")","v":""},{"$nulls":5},"FläktGroup","KTS","160 / 180° pelti",6,3.4,"x",0,0,{"$nulls":4},{"$f":"IFERROR(IF(INDIRECT(\"AA\"&ROW())=0,\"\",INDIRECT(\"AA\"&ROW())),\"\")","v":"Halton"},{"$f":"IFERROR(IF(INDIRECT(\"AB\"&ROW())=0,\"\",INDIRECT(\"AB\"&ROW())),\"\")","v":"CCC/A"},"Halton","CCC/A",null,null,"Lindab","KSU","125 käyrä 90˚",3,3.04,0,"x",0]
[{"$f":"IFERROR(IF(INDIRECT(\"M\"&ROW())=0,\"\",INDIRECT(\"M\"&ROW())),\"\")","v":"FläktGroup"},{"$f":"IFERROR(IF(INDIRECT(\"N\"&ROW())=0,\"\",INDIRECT(\"N\"&ROW())),\"\")","v":"KTS"},{"$f":"IFERROR(IF(INDIRECT(\"O\"&ROW())=0,\"\",INDIRECT(\"O\"&ROW())),\"\")","v":"160 / 180° pelti"},{"$f":"IFERROR(IF(INDIRECT(\"P\"&ROW())=0,\"0\",INDIRECT(\"P\"&ROW())),\"\")","v":5},{"$f":"IFERROR(IF(INDIRECT(\"Q\"&ROW())=0,\"\",INDIRECT(\"Q\"&ROW())),\"\")","v":3.05},{"$f":"IFERROR(IF(INDIRECT(\"R\"&ROW())=0,\"\",INDIRECT(\"R\"&ROW())),\"\")","v":"x"},{"$f":"IFERROR(IF(INDIRECT(\"S\"&ROW())=0,\"\",INDIRECT(\"S\"&ROW())),\"\")","v":""},{"$nulls":5},"FläktGroup","KTS","160 / 180° pelti",5,3.05,"x",0,0,{"$nulls":4},{"$f":"IFERROR(IF(INDIRECT(\"AA\"&ROW())=0,\"\",INDIRECT(\"AA\"&ROW())),\"\")","v":"Halton"},{"$f":"IFERROR(IF(INDIRECT(\"AB\"&ROW())=0,\"\",INDIRECT(\"AB\"&ROW())),\"\")","v":"CCC/B"},"Halton","CCC/B",null,null,"Lindab","KSU","125 käyrä 90˚",2,2.9,0,"x",0]
[{"$f":"IFERROR(IF(INDIRECT(\"M\"&ROW())=0,\"\",INDIRECT(\"M\"&ROW())),\"\")","v":"FläktGroup"},{"$f":"IFERROR(IF(INDIRECT(\"N\"&ROW())=0,\"\",INDIRECT(\"N\"&ROW())),\"\")","v":"KTS"},{"$f":"IFERROR(IF(INDIRECT(\"O\"&ROW())=0,\"\",INDIRECT(\"O\"&ROW())),\"\")","v":"160 / 180° pelti"},{"$f":"IFERROR(IF(INDIRECT(\"P\"&ROW())=0,\"0\",INDIRECT(\"P\"&ROW())),\"\")","v":4},{"$f":"IFERROR(IF(INDIRECT(\"Q\"&ROW())=0,\"\",INDIRECT(\"Q\"&ROW())),\"\")","v":2.7},{"$f":"IFERROR(IF(INDIRECT(\"R\"&ROW())=0,\"\",INDIRECT(\"R\"&ROW())),\"\")","v":"x"},{"$f":"IFERROR(IF(INDIRECT(\"S\"&ROW())=0,\"\",INDIRECT(\"S\"&ROW())),\"\")","v":""},{"$nulls":5},"FläktGroup","KTS","160 / 180° pelti",4,2.7,"x",0,0,{"$nulls":4},{"$f":"IFERROR(IF(INDIRECT(\"AA\"&ROW())=0,\"\",INDIRECT(\"AA\"&ROW())),\"\")","v":"Halton"},{"$f":"IFERROR(IF(INDIRECT(\"AB\"&ROW())=0,\"\",INDIRECT(\"AB\"&ROW())),\"\")","v":"CCC/C"},"Halton","CCC/C",null,null,"Lindab","KSU","125 käyrä 90˚",1,2.75,0,"x",0]
[{"$f":"IFERROR(IF(INDIRECT(\"M\"&ROW())=0,\"\",INDIRECT(\"M\"&ROW())),\"\")","v":"FläktGroup"},{"$f":"IFERROR(IF(INDIRECT(\"N\"&ROW())=0,\"\",INDIRECT(\"N\"&ROW())),\"\")","v":"KTS"},{"$f":"IFERROR(IF(INDIRECT(\"O\"&ROW())=0,\"\",INDIRECT(\"O\"&ROW())),\"\")","v":"160 / 360°"},{"$f":"IFERROR(IF(INDIRECT(\"P\"&ROW())=0,\"0\",INDIRECT(\"P\"&ROW())),\"\")","v":20},{"$f":"IFERROR(IF(INDIRECT(\"Q\"&ROW())=0,\"\",INDIRECT(\"Q\"&ROW())),\"\")","v":11.2},{"$f":"IFERROR(IF(INDIRECT(\"R\"&ROW())=0,\"\",INDIRECT(\"R\"&ROW())),\"\")","v":"x"},{"$f":"IFERROR(IF(INDIRECT(\"S\"&ROW())=0,\"\",INDIRECT(\"S\"&ROW())),\"\")","v":""},{"$nulls":5},"FläktGroup","KTS","160 / 360°",20,11.2,"x",0,0,{"$nulls":4},{"$f":"IFERROR(IF(INDIRECT(\"AA\"&ROW())=0,\"\",INDIRECT(\"AA\"&ROW())),\"\")","v":"Halton"},{"$f":"IFERROR(IF(INDIRECT(\"AB\"&ROW())=0,\"\",INDIRECT(\"AB\"&ROW())),\"\")","v":"CCC/D"},"Halton","CCC/D",null,null,"Lindab","KSU","125 käyrä 90˚",0,2.61,0,"x",0]
[{"$f":"IFERROR(IF(INDIRECT(\"M\"&ROW())=0,\"\",INDIRECT(\"M\"&ROW())),\"\")","v":"FläktGroup"},{"$f":"IFERROR(IF(INDIRECT(\"N\"&ROW())=0,\"\",INDIRECT(\"N\"&ROW())),\"\")","v":"KTS"},{"$f":"IFERROR(IF(INDIRECT(\"O\"&ROW())=0,\"\",INDIRECT(\"O\"&ROW())),\"\")","v":"160 / 360°"},{"$f":"IFERROR(IF(INDIRECT(\"P\"&ROW())=0,\"0\",INDIRECT(\"P\"&ROW())),\"\")","v":19},{"$f":"IFERROR(IF(INDIRECT(\"Q\"&ROW())=0,\"\",INDIRECT(\"Q\"&ROW())),\"\")","v":10.74},{"$f":"IFERROR(IF(INDIRECT(\"R\"&ROW())=0,\"\",INDIRECT(\"R\"&ROW())),\"\")","v":"x"},{"$f":"IFERROR(IF(INDIRECT(\"S\"&ROW())=0,\"\",INDIRECT(\"S\"&ROW())),\"\")","v":""},{"$nulls":5},"FläktGroup","KTS","160 / 360°",19,10.74,"x",0,0,{"$nulls":4},{"$f":"IFERROR(IF(INDIRECT(\"AA\"&ROW())=0,\"\",INDIRECT(\"AA\"&ROW())),\"\")","v":"Halton"},{"$f":"IFERROR(IF(INDIRECT(\"AB\"&ROW())=0,\"\",INDIRECT(\"AB\"&ROW())),\"\")","v":"CCE/A"},"Halton","CCE/A",null,null,"Lindab","KSU","125 käyrä 90˚",-1,2.47,0,"x",0]
[{"$f":"IFERROR(IF(INDIRECT(\"M\"&ROW())=0,\"\",INDIRECT(\"M\"&ROW())),\"\")","v":"FläktGroup"},{"$f":"IFERROR(IF(INDIRECT(\"N\"&ROW())=0,\"\",INDIRECT(\"N\"&ROW())),\"\")","v":"KTS"},{"$f":"IFERROR(IF(INDIRECT(\"O\"&ROW())=0,\"\",INDIRECT(\"O\"&ROW())),\"\")","v":"160 / 360°"},{"$f":"IFERROR(IF(INDIRECT(\"P\"&ROW())=0,\"0\",INDIRECT(\"P\"&ROW())),\"\")","v":18},{"$f":"IFERROR(IF(INDIRECT(\"Q\"&ROW())=0,\"\",INDIRECT(\"Q\"&ROW())),\"\")","v":10.28},{"$f":"IFERROR(IF(INDIRECT(\"R\"&ROW())=0,\"\",INDIRECT(\"R\"&ROW())),\"\")","v":"x"},{"$f":"IFERROR(IF(INDIRECT(\"S\"&ROW())=0,\"\",INDIRECT(\"S\"&ROW())),\"\")","v":""},{"$nulls":5},"FläktGroup","KTS","160 / 360°",18,10.28,"x",0,0,{"$nulls":4},{"$f":"IFERROR(IF(INDIRECT(\"AA\"&ROW())=0,\"\",INDIRECT(\"AA\"&ROW())),\"\")","v":"Halton"},{"$f":"IFERROR(IF(INDIRECT(\"AB\"&ROW())=0,\"\",INDIRECT(\"AB\"&ROW())),\"\")","v":"CCE/B"},"Halton","CCE/B",null,null,"Lindab","KSU","125 käyrä 90˚",-2,2.33,0,"x",0]
[{"$f":"IFERROR(IF(INDIRECT(\"M\"&ROW())=0,\"\",INDIRECT(\"M\"&ROW())),\"\")","v":"FläktGroup"},{"$f":"IFERROR(IF(INDIRECT(\"N\"&ROW())=0,\"\",INDIRECT(\"N\"&ROW())),\"\")","v":"KTS"},{"$f":"IFERROR(IF(INDIRECT(\"O\"&ROW())=0,\"\",INDIRECT(\"O\"&ROW())),\"\")","v":"160 / 360°"},{"$f":"IFERROR(IF(INDIRECT(\"P\"&ROW())=0,\"0\",INDIRECT(\"P\"&ROW())),\"\")","v":17},{"$f":"IFERROR(IF(INDIRECT(\"Q\"&ROW())=0,\"\",INDIRECT(\"Q\"&ROW())),\"\")","v":9.82},{"$f":"IFERROR(IF(INDIRECT(\"R\"&ROW())=0,\"\",INDIRECT(\"R\"&ROW())),\"\")","v":"x"},{"$f":"IFERROR(IF(INDIRECT(\"S\"&ROW())=0,\"\",INDIRECT(\"S\"&ROW())),\"\")","v":""},{"$nulls":5},"FläktGroup","KTS","160 / 360°",17,9.82,"x",0,0,{"$nulls":4},{"$f":"IFERROR(IF(INDIRECT(\"AA\"&ROW())=0,\"\",INDIRECT(\"AA\"&ROW())),\"\")","v":"Halton"},{"$f":"IFERROR(IF(INDIRECT(\"AB\"&ROW())=0,\"\",INDIRECT(\"AB\"&ROW())),\"\")","v":"CCE/C"},"Halton","CCE/C",null,null,"Lindab","KSU","125 käyrä 90˚",-3,2.18,0,"x",0]
[{"$f":"IFERROR(IF(INDIRECT(\"M\"&ROW())=0,\"\",INDIRECT(\"M\"&ROW())),\"\")","v":"FläktGroup"},{"$f":"IFERROR(IF(INDIRECT(\"N\"&ROW())=0,\"\",INDIRECT(\"N\"&ROW())),\"\")","v":"KTS"},{"$f":"IFERROR(IF(INDIRECT(\"O\"&ROW())=0,\"\",INDIRECT(\"O\"&ROW())),\"\")","v":"160 / 360°"},{"$f":"IFERROR(IF(INDIRECT(\"P\"&ROW())=0,\"0\",INDIRECT(\"P\"&ROW())),\"\")","v":16},{"$f":"IFERROR(IF(INDIRECT(\"Q\"&ROW())=0,\"\",INDIRECT(\"Q\"&ROW())),\"\")","v":9.36},{"$f":"IFERROR(IF(INDIRECT(\"R\"&ROW())=0,\"\",INDIRECT(\"R\"&ROW())),\"\")","v":"x"},{"$f":"IFERROR(IF(INDIRECT(\"S\"&ROW())=0,\"\",INDIRECT(\"S\"&ROW())),\"\")","v":""},{"$nulls":5},"FläktGroup","KTS","160 / 360°",16,9.36,"x",0,0,{"$nulls":4},{"$f":"IFERROR(IF(INDIRECT(\"AA\"&ROW())=0,\"\",INDIRECT(\"AA\"&ROW())),\"\")","v":"Halton"},{"$f":"IFERROR(IF(INDIRECT(\"AB\"&ROW())=0,\"\",INDIRECT(\"AB\"&ROW())),\"\")","v":"CCE/D"},"Halton","CCE/D",null,null,"Lindab","KSU","125 käyrä 90˚",-4,2.04,0,"x",0]
[{"$f":"IFERROR(IF(INDIRECT(\"M\"&ROW())=0,\"\",INDIRECT(\"M\"&ROW())),\"\")","v":"FläktGroup"},{"$f":"IFERROR(IF(INDIRECT(\"N\"&ROW())=0,\"\",INDIRECT(\"N\"&ROW())),\"\")","v":"KTS"},{"$f":"IFERROR(IF(INDIRECT(\"O\"&ROW())=0,\"\",INDIRECT(\"O\"&ROW())),\"\")","v":"160 / 360°"},{"$f":"IFERROR(IF(INDIRECT(\"P\"&ROW())=0,\"0\",INDIRECT(\"P\"&ROW())),\"\")","v":15},{"$f":"IFERROR(IF(INDIRECT(\"Q\"&ROW())=0,\"\",INDIRECT(\"Q\"&ROW())),\"\")","v":8.9},{"$f":"IFERROR(IF(INDIRECT(\"R\"&ROW())=0,\"\",INDIRECT(\"R\"&ROW())),\"\")","v":"x"},{"$f":"IFERROR(IF(INDIRECT(\"S\"&ROW())=0,\"\",INDIRECT(\"S\"&ROW())),\"\")","v":""},{"$nulls":5},"FläktGroup","KTS","160 / 360°",15,8.9,"x",0,0,{"$nulls":4},{"$f":"IFERROR(IF(INDIRECT(\"AA\"&ROW())=0,\"\",INDIRECT(\"AA\"&ROW())),\"\")","v":"Halton"},{"$f":"IFERROR(IF(INDIRECT(\"AB\"&ROW())=0,\"\",INDIRECT(\"AB\"&ROW())),\"\")","v":"CDC"},"Halton","CDC",null,null,"Lindab","KSU","125 käyrä 90˚",-5,1.9,0,"x",0]
[{"$f":"IFERROR(IF(INDIRECT(\"M\"&ROW())=0,\"\",INDIRECT(\"M\"&ROW())),\"\")","v":"FläktGroup"},{"$f":"IFERROR(IF(INDIRECT(\"N\"&ROW())=0,\"\",INDIRECT(\"N\"&ROW())),\"\")","v":"KTS"},{"$f":"IFERROR(IF(INDIRECT(\"O\"&ROW())=0,\"\",INDIRECT(\"O\"&ROW())),\"\")","v":"160 / 360°"},{"$f":"IFERROR(IF(INDIRECT(\"P\"&ROW())=0,\"0\",INDIRECT(\"P\"&ROW())),\"\")","v":14},{"$f":"IFERROR(IF(INDIRECT(\"Q\"&ROW())=0,\"\",INDIRECT(\"Q\"&ROW())),\"\")","v":8.4},{"$f":"IFERROR(IF(INDIRECT(\"R\"&ROW())=0,\"\",INDIRECT(\"R\"&ROW())),\"\")","v":"x"},{"$f":"IFERROR(IF(INDIRECT(\"S\"&ROW())=0,\"\",INDIRECT(\"S\"&ROW())),\"\")","v":""},{"$nulls":5},"FläktGroup","KTS","160 / 360°",14,8.4,"x",0,0,{"$nulls":4},{"$f":"IFERROR(IF(INDIRECT(\"AA\"&ROW())=0,\"\",INDIRECT(\"AA\"&ROW())),\"\")","v":"Halton"},{"$f":"IFERROR(IF(INDIRECT(\"AB\"&ROW())=0,\"\",INDIRECT(\"AB\"&ROW())),\"\")","v":"CHB/A-1000"},"Halton","CHB/A-1000",null,null,"Lindab","KSU","125 käyrä 90˚",-6,1.79,0,"x",0]
[{"$f":"IFERROR(IF(INDIRECT(\"M\"&ROW())=0,\"\",INDIRECT(\"M\"&ROW())),\"\")","v":"FläktGroup"},{"$f":"IFERROR(IF(INDIRECT(\"N\"&ROW())=0,\"\",INDIRECT(\"N\"&ROW())),\"\")","v":"KTS"},{"$f":"IFERROR(IF(INDIRECT(\"O\"&ROW())=0,\"\",INDIRECT(\"O\"&ROW())),\"\")","v":"160 / 360°"},{"$f":"IFERROR(IF(INDIRECT(\"P\"&ROW())=0,\"0\",INDIRECT(\"P\"&ROW())),\"\")","v":13},{"$f":"IFERROR(IF(INDIRECT(\"Q\"&ROW())=0,\"\",INDIRECT(\"Q\"&ROW())),\"\")","v":7.9},{"$f":"IFERROR(IF(INDIRECT(\"R\"&ROW())=0,\"\",INDIRECT(\"R\"&ROW())),\"\")","v":"x"},{"$f":"IFERROR(IF(INDIRECT(\"S\"&ROW())=0,\"\",INDIRECT(\"S\"&ROW())),\"\")","v":""},{"$nulls":5},"FläktGroup","KTS","160 / 360°",13,7.9,"x",0,0,{"$nulls":4},{"$f":"IFERROR(IF(INDIRECT(\"AA\"&ROW())=0,\"\",INDIRECT(\"AA\"&ROW())),\"\")","v":"Halton"},{"$f":"IFERROR(IF(INDIRECT(\"AB\"&ROW())=0,\"\",INDIRECT(\"AB\"&ROW())),\"\")","v":"CHB/A-1200"},"Halton","CHB/A-1200",null,null,"Lindab","KSU","125 käyrä 90˚",-7,1.64,0,"x",0]
[{"$f":"IFERROR(IF(INDIRECT(\"M\"&ROW())=0,\"\",INDIRECT(\"M\"&ROW())),\"\")","v":"FläktGroup"},{"$f":"IFERROR(IF(INDIRECT(\"N\"&ROW())=0,\"\",INDIRECT(\"N\"&ROW())),\"\")","v":"KTS"},{"$f":"IFERROR(IF(INDIRECT(\"O\"&ROW())=0,\"\",INDIRECT(\"O\"&ROW())),\"\")","v":"160 / 360°"},{"$f":"IFERROR(IF(INDIRECT(\"P\"&ROW())=0,\"0\",INDIRECT(\"P\"&ROW())),\"\")","v":12},{"$f":"IFERROR(IF(INDIRECT(\"Q\"&ROW())=0,\"\",INDIRECT(\"Q\"&ROW())),\"\")","v":7.4},{"$f":"IFERROR(IF(INDIRECT(\"R\"&ROW())=0,\"\",INDIRECT(\"R\"&ROW())),\"\")","v":"x"},{"$f":"IFERROR(IF(INDIRECT(\"S\"&ROW())=0,\"\",INDIRECT(\"S\"&ROW())),\"\")","v":""},{"$nulls":5},"FläktGroup","KTS","160 / 360°",12,7.4,"x",0,0,{"$nulls":4},{"$f":"IFERROR(IF(INDIRECT(\"AA\"&ROW())=0,\"\",INDIRECT(\"AA\"&ROW())),\"\")","v":"Halton"},{"$f":"IFERROR(IF(INDIRECT(\"AB\"&ROW())=0,\"\",INDIRECT(\"AB\"&ROW())),\"\")","v":"CHB/A-1400"},"Halton","CHB/A-1400",null,null,"Lindab","KSU","125 käyrä 90˚",-8,1.5,0,"x",0]
[{"$f":"IFERROR(IF(INDIRECT(\"M\"&ROW())=0,\"\",INDIRECT(\"M\"&ROW())),\"\")","v":"FläktGroup"},{"$f":"IFERROR(IF(INDIRECT(\"N\"&ROW())=0,\"\",INDIRECT(\"N\"&ROW())),\"\")","v":"KTS"},{"$f":"IFERROR(IF(INDIRECT(\"O\"&ROW())=0,\"\",INDIRECT(\"O\"&ROW())),\"\")","v":"160 / 360°"},{"$f":"IFERROR(IF(INDIRECT(\"P\"&ROW())=0,\"0\",INDIRECT(\"P\"&ROW())),\"\")","v":11},{"$f":"IFERROR(IF(INDIRECT(\"Q\"&ROW())=0,\"\",INDIRECT(\"Q\"&ROW())),\"\")","v":6.9},{"$f":"IFERROR(IF(INDIRECT(\"R\"&ROW())=0,\"\",INDIRECT(\"R\"&ROW())),\"\")","v":"x"},{"$f":"IFERROR(IF(INDIRECT(\"S\"&ROW())=0,\"\",INDIRECT(\"S\"&ROW())),\"\")","v":""},{"$nulls":5},"FläktGroup","KTS","160 / 360°",11,6.9,"x",0,0,{"$nulls":4},{"$f":"IFERROR(IF(INDIRECT(\"AA\"&ROW())=0,\"\",INDIRECT(\"AA\"&ROW())),\"\")","v":"Halton"},{"$f":"IFERROR(IF(INDIRECT(\"AB\"&ROW())=0,\"\",INDIRECT(\"AB\"&ROW())),\"\")","v":"CHB/B-1000"},"Halton","CHB/B-1000",null,null,"Lindab","KSU","125 käyrä 90˚",-9,1.37,0,"x",0]
[{"$f":"IFERROR(IF(INDIRECT(\"M\"&ROW())=0,\"\",INDIRECT(\"M\"&ROW())),\"\")","v":"FläktGroup"},{"$f":"IFERROR(IF(INDIRECT(\"N\"&ROW())=0,\"\",INDIRECT(\"N\"&ROW())),\"\")","v":"KTS"},{"$f":"IFERROR(IF(INDIRECT(\"O\"&ROW())=0,\"\",INDIRECT(\"O\"&ROW())),\"\")","v":"160 / 360°"},{"$f":"IFERROR(IF(INDIRECT(\"P\"&ROW())=0,\"0\",INDIRECT(\"P\"&ROW())),\"\")","v":10},{"$f":"IFERROR(IF(INDIRECT(\"Q\"&ROW())=0,\"\",INDIRECT(\"Q\"&ROW())),\"\")","v":6.4},{"$f":"IFERROR(IF(INDIRECT(\"R\"&ROW())=0,\"\",INDIRECT(\"R\"&ROW())),\"\")","v":"x"},{"$f":"IFERROR(IF(INDIRECT(\"S\"&ROW())=0,\"\",INDIRECT(\"S\"&ROW())),\"\")","v":""},{"$nulls":5},"FläktGroup","KTS","160 / 360°",10,6.4,"x",0,0,{"$nulls":4},{"$f":"IFERROR(IF(INDIRECT(\"AA\"&ROW())=0,\"\",INDIRECT(\"AA\"&ROW())),\"\")","v":"Halton"},{"$f":"IFERROR(IF(INDIRECT(\"AB\"&ROW())=0,\"\",INDIRECT(\"AB\"&ROW())),\"\")","v":"CHB/B-1200"},"Halton","CHB/B-1200",null,null,"Lindab","KSU","125 käyrä 90˚",-10,1.24,0,"x",0]
[{"$f":"IFERROR(IF(INDIRECT(\"M\"&ROW())=0,\"\",INDIRECT(\"M\"&ROW())),\"\")","v":"FläktGroup"},{"$f":"IFERROR(IF(INDIRECT(\"N\"&ROW())=0,\"\",INDIRECT(\"N\"&ROW())),\"\")","v":"KTS"},{"$f":"IFERROR(IF(INDIRECT(\"O\"&ROW())=0,\"\",INDIRECT(\"O\"&ROW())),\"\")","v":"160 / 360°"},{"$f":"IFERROR(IF(INDIRECT(\"P\"&ROW())=0,\"0\",INDIRECT(\"P\"&ROW())),\"\")","v":9},{"$f":"IFERROR(IF(INDIRECT(\"Q\"&ROW())=0,\"\",INDIRECT(\"Q\"&ROW())),\"\")","v":5.85},{"$f":"IFERROR(IF(INDIRECT(\"R\"&ROW())=0,\"\",INDIRECT(\"R\"&ROW())),\"\")","v":"x"},{"$f":"IFERROR(IF(INDIRECT(\"S\"&ROW())=0,\"\",INDIRECT(\"S\"&ROW())),\"\")","v":""},{"$nulls":5},"FläktGroup","KTS","160 / 360°",9,5.85,"x",0,0,{"$nulls":4},{"$f":"IFERROR(IF(INDIRECT(\"AA\"&ROW())=0,\"\",INDIRECT(\"AA\"&ROW())),\"\")","v":"Halton"},{"$f":"IFERROR(IF(INDIRECT(\"AB\"&ROW())=0,\"\",INDIRECT(\"AB\"&ROW())),\"\")","v":"CHB/B-1400"},"Halton","CHB/B-1400",null,null,"Lindab","KSU","125 T-haara",10,4.27,0,"x",0]
[{"$f":"IFERROR(IF(INDIRECT(\"M\"&ROW())=0,\"\",INDIRECT(\"M\"&ROW())),\"\")","v":"FläktGroup"},{"$f":"IFERROR(IF(INDIRECT(\"N\"&ROW())=0,\"\",INDIRECT(\"N\"&ROW())),\"\")","v":"KTS"},{"$f":"IFERROR(IF(INDIRECT(\"O\"&ROW())=0,\"\",INDIRECT(\"O\"&ROW())),\"\")","v":"160 / 360°"},{"$f":"IFERROR(IF(INDIRECT(\"P\"&ROW())=0,\"0\",INDIRECT(\"P\"&ROW())),\"\")","v":8},{"$f":"IFERROR(IF(INDIRECT(\"Q\"&ROW())=0,\"\",INDIRECT(\"Q\"&ROW())),\"\")","v":5.3},{"$f":"IFERROR(IF(INDIRECT(\"R\"&ROW())=0,\"\",INDIRECT(\"R\"&ROW())),\"\")","v":"x"},{"$f":"IFERROR(IF(INDIRECT(\"S\"&ROW())=0,\"\",INDIRECT(\"S\"&ROW())),\"\")","v":""},{"$nulls":5},"FläktGroup","KTS","160 / 360°",8,5.3,"x",0,0,{"$nulls":4},{"$f":"IFERROR(IF(INDIRECT(\"AA\"&ROW())=0,\"\",INDIRECT(\"AA\"&ROW())),\"\")","v":"Halton"},{"$f":"IFERROR(IF(INDIRECT(\"AB\"&ROW())=0,\"\",INDIRECT(\"AB\"&ROW())),\"\")","v":"CHB/C-1000"},"Halton","CHB/C-1000",null,null,"Lindab","KSU","125 T-haara",9,4.1,0,"x",0]
[{"$f":"IFERROR(IF(INDIRECT(\"M\"&ROW())=0,\"\",INDIRECT(\"M\"&ROW())),\"\")","v":"FläktGroup"},{"$f":"IFERROR(IF(INDIRECT(\"N\"&ROW())=0,\"\",INDIRECT(\"N\"&ROW())),\"\")","v":"KTS"},{"$f":"IFERROR(IF(INDIRECT(\"O\"&ROW())=0,\"\",INDIRECT(\"O\"&ROW())),\"\")","v":"160 / 360°"},{"$f":"IFERROR(IF(INDIRECT(\"P\"&ROW())=0,\"0\",INDIRECT(\"P\"&ROW())),\"\")","v":7},{"$f":"IFERROR(IF(INDIRECT(\"Q\"&ROW())=0,\"\",INDIRECT(\"Q\"&ROW())),\"\")","v":4.75},{"$f":"IFERROR(IF(INDIRECT(\"R\"&ROW())=0,\"\",INDIRECT(\"R\"&ROW())),\"\")","v":"x"},{"$f":"IFERROR(IF(INDIRECT(\"S\"&ROW())=0,\"\",INDIRECT(\"S\"&ROW())),\"\")","v":""},{"$nulls":5},"FläktGroup","KTS","160 / 360°",7,4.75,"x",0,0,{"$nulls":4},{"$f":"IFERROR(IF(INDIRECT(\"AA\"&ROW())=0,\"\",INDIRECT(\"AA\"&ROW())),\"\")","v":"Halton"},{"$f":"IFERROR(IF(INDIRECT(\"AB\"&ROW())=0,\"\",INDIRECT(\"AB\"&ROW())),\"\")","v":"CHB/C-1200"},"Halton","CHB/C-1200",null,null,"Lindab","KSU","125 T-haara",8,3.93,0,"x",0]
[{"$f":"IFERROR(IF(INDIRECT(\"M\"&ROW())=0,\"\",INDIRECT(\"M\"&ROW())),\"\")","v":"FläktGroup"},{"$f":"IFERROR(IF(INDIRECT(\"N\"&ROW())=0,\"\",INDIRECT(\"N\"&ROW())),\"\")","v":"KTS"},{"$f":"IFERROR(IF(INDIRECT(\"O\"&ROW())=0,\"\",INDIRECT(\"O\"&ROW())),\"\")","v":"160 / 360°"},{"$f":"IFERROR(IF(INDIRECT(\"P\"&ROW())=0,\"0\",INDIRECT(\"P\"&ROW())),\"\")","v":6},{"$f":"IFERROR(IF(INDIRECT(\"Q\"&ROW())=0,\"\",INDIRECT(\"Q\"&ROW())),\"\")","v":4.2},{"$f":"IFERROR(IF(INDIRECT(\"R\"&ROW())=0,\"\",INDIRECT(\"R\"&ROW())),\"\")","v":"x"},{"$f":"IFERROR(IF(INDIRECT(\"S\"&ROW())=0,\"\",INDIRECT(\"S\"&ROW())),\"\")","v":""},{"$nulls":5},"FläktGroup","KTS","160 / 360°",6,4.2,"x",0,0,{"$nulls":4},{"$f":"IFERROR(IF(INDIRECT(\"AA\"&ROW())=0,\"\",INDIRECT(\"AA\"&ROW())),\"\")","v":"Halton"},{"$f":"IFERROR(IF(INDIRECT(\"AB\"&ROW())=0,\"\",INDIRECT(\"AB\"&ROW())),\"\")","v":"CHB/C-1400"},"Halton","CHB/C-1400",null,null,"Lindab","KSU","125 T-haara",7,3.75,0,"x",0]
[{"$f":"IFERROR(IF(INDIRECT(\"M\"&ROW())=0,\"\",INDIRECT(\"M\"&ROW())),\"\")","v":"FläktGroup"},{"$f":"IFERROR(IF(INDIRECT(\"N\"&ROW())=0,\"\",INDIRECT(\"N\"&ROW())),\"\")","v":"KTS"},{"$f":"IFERROR(IF(INDIRECT(\"O\"&ROW())=0,\"\",INDIRECT(\"O\"&ROW())),\"\")","v":"160 / 360°"},{"$f":"IFERROR(IF(INDIRECT(\"P\"&ROW())=0,\"0\",INDIRECT(\"P\"&ROW())),\"\")","v":5},{"$f":"IFERROR(IF(INDIRECT(\"Q\"&ROW())=0,\"\",INDIRECT(\"Q\"&ROW())),\"\")","v":3.6},{"$f":"IFERROR(IF(INDIRECT(\"R\"&ROW())=0,\"\",INDIRECT(\"R\"&ROW())),\"\")","v":"x"},{"$f":"IFERROR(IF(INDIRECT(\"S\"&ROW())=0,\"\",INDIRECT(\"S\"&ROW())),\"\")","v":""},{"$nulls":5},"FläktGroup","KTS","160 / 360°",5,3.6,"x",0,0,{"$nulls":4},{"$f":"IFERROR(IF(INDIRECT(\"AA\"&ROW())=0,\"\",INDIRECT(\"AA\"&ROW())),\"\")","v":"Halton"},{"$f":"IFERROR(IF(INDIRECT(\"AB\"&ROW())=0,\"\",INDIRECT(\"AB\"&ROW())),\"\")","v":"CHH/A"},"Halton","CHH/A",null,null,"Lindab","KSU","125 T-haara",6,3.58,0,"x",0]
[{"$f":"IFERROR(IF(INDIRECT(\"M\"&ROW())=0,\"\",INDIRECT(\"M\"&ROW())),\"\")","v":"FläktGroup"},{"$f":"IFERROR(IF(INDIRECT(\"N\"&ROW())=0,\"\",INDIRECT(\"N\"&ROW())),\"\")","v":"KTS"},{"$f":"IFERROR(IF(INDIRECT(\"O\"&ROW())=0,\"\",INDIRECT(\"O\"&ROW())),\"\")","v":"160 / 360°"},{"$f":"IFERROR(IF(INDIRECT(\"P\"&ROW())=0,\"0\",INDIRECT(\"P\"&ROW())),\"\")","v":4},{"$f":"IFERROR(IF(INDIRECT(\"Q\"&ROW())=0,\"\",INDIRECT(\"Q\"&ROW())),\"\")","v":3},{"$f":"IFERROR(IF(INDIRECT(\"R\"&ROW())=0,\"\",INDIRECT(\"R\"&ROW())),\"\")","v":"x"},{"$f":"IFERROR(IF(INDIRECT(\"S\"&ROW())=0,\"\",INDIRECT(\"S\"&ROW())),\"\")","v":""},{"$nulls":5},"FläktGroup","KTS","160 / 360°",4,3,"x",0,0,{"$nulls":4},{"$f":"IFERROR(IF(INDIRECT(\"AA\"&ROW())=0,\"\",INDIRECT(\"AA\"&ROW())),\"\")","v":"Halton"},{"$f":"IFERROR(IF(INDIRECT(\"AB\"&ROW())=0,\"\",INDIRECT(\"AB\"&ROW())),\"\")","v":"CHH/B"},"Halton","CHH/B",null,null,"Lindab","KSU","125 T-haara",5,3.41,0,"x",0]
[{"$f":"IFERROR(IF(INDIRECT(\"M\"&ROW())=0,\"\",INDIRECT(\"M\"&ROW())),\"\")","v":"Lindab"},{"$f":"IFERROR(IF(INDIRECT(\"N\"&ROW())=0,\"\",INDIRECT(\"N\"&ROW())),\"\")","v":"KSU"},{"$f":"IFERROR(IF(INDIRECT(\"O\"&ROW())=0,\"\",INDIRECT(\"O\"&ROW())),\"\")","v":"100 kanava >3D"},{"$f":"IFERROR(IF(INDIRECT(\"P\"&ROW())=0,\"0\",INDIRECT(\"P\"&ROW())),\"\")","v":10},{"$f":"IFERROR(IF(INDIRECT(\"Q\"&ROW())=0,\"\",INDIRECT(\"Q\"&ROW())),\"\")","v":2.75},{"$f":"IFERROR(IF(INDIRECT(\"R\"&ROW())=0,\"\",INDIRECT(\"R\"&ROW())),\"\")","v":""},{"$f":"IFERROR(IF(INDIRECT(\"S\"&ROW())=0,\"\",INDIRECT(\"S\"&ROW())),\"\")","v":"x"},{"$nulls":5},"Lindab","KSU","100 kanava >3D",10,2.75,0,"x",0,{"$nulls":4},{"$f":"IFERROR(IF(INDIRECT(\"AA\"&ROW())=0,\"\",INDIRECT(\"AA\"&ROW())),\"\")","v":"Halton"},{"$f":"IFERROR(IF(INDIRECT(\"AB\"&ROW())=0,\"\",INDIRECT(\"AB\"&ROW())),\"\")","v":"CHH/C"},"Halton","CHH/C",null,null,"Lindab","KSU","125 T-haara",4,3.3,0,"x",0]
[{"$f":"IFERROR(IF(INDIRECT(\"M\"&ROW())=0,\"\",INDIRECT(\"M\"&ROW())),\"\")","v":"Lindab"},{"$f":"IFERROR(IF(INDIRECT(\"N\"&ROW())=0,\"\",INDIRECT(\"N\"&ROW())),\"\")","v":"KSU"},{"$f":"IFERROR(IF(INDIRECT(\"O\"&ROW())=0,\"\",INDIRECT(\"O\"&ROW())),\"\")","v":"100 kanava >3D"},{"$f":"IFERROR(IF(INDIRECT(\"P\"&ROW())=0,\"0\",INDIRECT(\"P\"&ROW())),\"\")","v":9},{"$f":"IFERROR(IF(INDIRECT(\"Q\"&ROW())=0,\"\",INDIRECT(\"Q\"&ROW())),\"\")","v":2.68},{"$f":"IFERROR(IF(INDIRECT(\"R\"&ROW())=0,\"\",INDIRECT(\"R\"&ROW())),\"\")","v":""},{"$f":"IFERROR(IF(INDIRECT(\"S\"&ROW())=0,\"\",INDIRECT(\"S\"&ROW())),\"\")","v":"x"},{"$nulls":5},"Lindab","KSU","100 kanava >3D",9,2.68,0,"x",0,{"$nulls":4},{"$f":"IFERROR(IF(INDIRECT(\"AA\"&ROW())=0,\"\",INDIRECT(\"AA\"&ROW())),\"\")","v":"Halton"},{"$f":"IFERROR(IF(INDIRECT(\"AB\"&ROW())=0,\"\",INDIRECT(\"AB\"&ROW())),\"\")","v":"DCS-POISTO/A"},"Halton","DCS-POISTO/A",null,null,"Lindab","KSU","125 T-haara",3,3.2,0,"x",0]
[{"$f":"IFERROR(IF(INDIRECT(\"M\"&ROW())=0,\"\",INDIRECT(\"M\"&ROW())),\"\")","v":"Lindab"},{"$f":"IFERROR(IF(INDIRECT(\"N\"&ROW())=0,\"\",INDIRECT(\"N\"&ROW())),\"\")","v":"KSU"},{"$f":"IFERROR(IF(INDIRECT(\"O\"&ROW())=0,\"\",INDIRECT(\"O\"&ROW())),\"\")","v":"100 kanava >3D"},{"$f":"IFERROR(IF(INDIRECT(\"P\"&ROW())=0,\"0\",INDIRECT(\"P\"&ROW())),\"\")","v":8},{"$f":"IFERROR(IF(INDIRECT(\"Q\"&ROW())=0,\"\",INDIRECT(\"Q\"&ROW())),\"\")","v":2.59},{"$f":"IFERROR(IF(INDIRECT(\"R\"&ROW())=0,\"\",INDIRECT(\"R\"&ROW())),\"\")","v":""},{"$f":"IFERROR(IF(INDIRECT(\"S\"&ROW())=0,\"\",INDIRECT(\"S\"&ROW())),\"\")","v":"x"},{"$nulls":5},"Lindab","KSU","100 kanava >3D",8,2.59,0,"x",0,{"$nulls":4},{"$f":"IFERROR(IF(INDIRECT(\"AA\"&ROW())=0,\"\",INDIRECT(\"AA\"&ROW())),\"\")","v":"Halton"},{"$f":"IFERROR(IF(INDIRECT(\"AB\"&ROW())=0,\"\",INDIRECT(\"AB\"&ROW())),\"\")","v":"DCS-POISTO/C"},"Halton","DCS-POISTO/C",null,null,"Lindab","KSU","125 T-haara",2,3.09,0,"x",0]
[{"$f":"IFERROR(IF(INDIRECT(\"M\"&ROW())=0,\"\",INDIRECT(\"M\"&ROW())),\"\")","v":"Lindab"},{"$f":"IFERROR(IF(INDIRECT(\"N\"&ROW())=0,\"\",INDIRECT(\"N\"&ROW())),\"\")","v":"KSU"},{"$f":"IFERROR(IF(INDIRECT(\"O\"&ROW())=0,\"\",INDIRECT(\"O\"&ROW())),\"\")","v":"100 kanava >3D"},{"$f":"IFERROR(IF(INDIRECT(\"P\"&ROW())=0,\"0\",INDIRECT(\"P\"&ROW())),\"\")","v":7},{"$f":"IFERROR(IF(INDIRECT(\"Q\"&ROW())=0,\"\",INDIRECT(\"Q\"&ROW())),\"\")","v":2.5},{"$f":"IFERROR(IF(INDIRECT(\"R\"&ROW())=0,\"\",INDIRECT(\"R\"&ROW())),\"\")","v":""},{"$f":"IFERROR(IF(INDIRECT(\"S\"&ROW())=0,\"\",INDIRECT(\"S\"&ROW())),\"\")","v":"x"},{"$nulls":5},"Lindab","KSU","100 kanava >3D",7,2.5,0,"x",0,{"$nulls":4},{"$f":"IFERROR(IF(INDIRECT(\"AA\"&ROW())=0,\"\",INDIRECT(\"AA\"&ROW())),\"\")","v":"Halton"},{"$f":"IFERROR(IF(INDIRECT(\"AB\"&ROW())=0,\"\",INDIRECT(\"AB\"&ROW())),\"\")","v":"DCS-POISTO/J"},"Halton","DCS-POISTO/J",null,null,"Lindab","KSU","125 T-haara",1,2.99,0,"x",0]
[{"$f":"IFERROR(IF(INDIRECT(\"M\"&ROW())=0,\"\",INDIRECT(\"M\"&ROW())),\"\")","v":"Lindab"},{"$f":"IFERROR(IF(INDIRECT(\"N\"&ROW())=0,\"\",INDIRECT(\"N\"&ROW())),\"\")","v":"KSU"},{"$f":"IFERROR(IF(INDIRECT(\"O\"&ROW())=0,\"\",INDIRECT(\"O\"&ROW())),\"\")","v":"100 kanava >3D"},{"$f":"IFERROR(IF(INDIRECT(\"P\"&ROW())=0,\"0\",INDIRECT(\"P\"&ROW())),\"\")","v":6},{"$f":"IFERROR(IF(INDIRECT(\"Q\"&ROW())=0,\"\",INDIRECT(\"Q\"&ROW())),\"\")","v":2.41},{"$f":"IFERROR(IF(INDIRECT(\"R\"&ROW())=0,\"\",INDIRECT(\"R\"&ROW())),\"\")","v":""},{"$f":"IFERROR(IF(INDIRECT(\"S\"&ROW())=0,\"\",INDIRECT(\"S\"&ROW())),\"\")","v":"x"},{"$nulls":5},"Lindab","KSU","100 kanava >3D",6,2.41,0,"x",0,{"$nulls":4},{"$f":"IFERROR(IF(INDIRECT(\"AA\"&ROW())=0,\"\",INDIRECT(\"AA\"&ROW())),\"\")","v":"Halton"},{"$f":"IFERROR(IF(INDIRECT(\"AB\"&ROW())=0,\"\",INDIRECT(\"AB\"&ROW())),\"\")","v":"DCS-POISTO/N"},"Halton","DCS-POISTO/N",null,null,"Lindab","KSU","125 T-haara",0,2.88,0,"x",0]
[{"$f":"IFERROR(IF(INDIRECT(\"M\"&ROW())=0,\"\",INDIRECT(\"M\"&ROW())),\"\")","v":"Lindab"},{"$f":"IFERROR(IF(INDIRECT(\"N\"&ROW())=0,\"\",INDIRECT(\"N\"&ROW())),\"\")","v":"KSU"},{"$f":"IFERROR(IF(INDIRECT(\"O\"&ROW())=0,\"\",INDIRECT(\"O\"&ROW())),\"\")","v":"100 kanava >3D"},{"$f":"IFERROR(IF(INDIRECT(\"P\"&ROW())=0,\"0\",INDIRECT(\"P\"&ROW())),\"\")","v":5},{"$f":"IFERROR(IF(INDIRECT(\"Q\"&ROW())=0,\"\",INDIRECT(\"Q\"&ROW())),\"\")","v":2.32},{"$f":"IFERROR(IF(INDIRECT(\"R\"&ROW())=0,\"\",INDIRECT(\"R\"&ROW())),\"\")","v":""},{"$f":"IFERROR(IF(INDIRECT(\"S\"&ROW())=0,\"\",INDIRECT(\"S\"&ROW())),\"\")","v":"x"},{"$nulls":5},"Lindab","KSU","100 kanava >3D",5,2.32,0,"x",0,{"$nulls":4},{"$f":"IFERROR(IF(INDIRECT(\"AA\"&ROW())=0,\"\",INDIRECT(\"AA\"&ROW())),\"\")","v":"Halton"},{"$f":"IFERROR(IF(INDIRECT(\"AB\"&ROW())=0,\"\",INDIRECT(\"AB\"&ROW())),\"\")","v":"DCS-POISTO/P"},"Halton","DCS-POISTO/P",null,null,"Lindab","KSU","125 T-haara",-1,2.74,0,"x",0]
[{"$f":"IFERROR(IF(INDIRECT(\"M\"&ROW())=0,\"\",INDIRECT(\"M\"&ROW())),\"\")","v":"Lindab"},{"$f":"IFERROR(IF(INDIRECT(\"N\"&ROW())=0,\"\",INDIRECT(\"N\"&ROW())),\"\")","v":"KSU"},{"$f":"IFERROR(IF(INDIRECT(\"O\"&ROW())=0,\"\",INDIRECT(\"O\"&ROW())),\"\")","v":"100 kanava >3D"},{"$f":"IFERROR(IF(INDIRECT(\"P\"&ROW())=0,\"0\",INDIRECT(\"P\"&ROW())),\"\")","v":4},{"$f":"IFERROR(IF(INDIRECT(\"Q\"&ROW())=0,\"\",INDIRECT(\"Q\"&ROW())),\"\")","v":2.22},{"$f":"IFERROR(IF(INDIRECT(\"R\"&ROW())=0,\"\",INDIRECT(\"R\"&ROW())),\"\")","v":""},{"$f":"IFERROR(IF(INDIRECT(\"S\"&ROW())=0,\"\",INDIRECT(\"S\"&ROW())),\"\")","v":"x"},{"$nulls":5},"Lindab","KSU","100 kanava >3D",4,2.22,0,"x",0,{"$nulls":4},{"$f":"IFERROR(IF(INDIRECT(\"AA\"&ROW())=0,\"\",INDIRECT(\"AA\"&ROW())),\"\")","v":"Halton"},{"$f":"IFERROR(IF(INDIRECT(\"AB\"&ROW())=0,\"\",INDIRECT(\"AB\"&ROW())),\"\")","v":"DCS-TULO/A"},"Halton","DCS-TULO/A",null,null,"Lindab","KSU","125 T-haara",-2,2.61,0,"x",0]
[{"$f":"IFERROR(IF(INDIRECT(\"M\"&ROW())=0,\"\",INDIRECT(\"M\"&ROW())),\"\")","v":"Lindab"},{"$f":"IFERROR(IF(INDIRECT(\"N\"&ROW())=0,\"\",INDIRECT(\"N\"&ROW())),\"\")","v":"KSU"},{"$f":"IFERROR(IF(INDIRECT(\"O\"&ROW())=0,\"\",INDIRECT(\"O\"&ROW())),\"\")","v":"100 kanava >3D"},{"$f":"IFERROR(IF(INDIRECT(\"P\"&ROW())=0,\"0\",INDIRECT(\"P\"&ROW())),\"\")","v":3},{"$f":"IFERROR(IF(INDIRECT(\"Q\"&ROW())=0,\"\",INDIRECT(\"Q\"&ROW())),\"\")","v":2.12},{"$f":"IFERROR(IF(INDIRECT(\"R\"&ROW())=0,\"\",INDIRECT(\"R\"&ROW())),\"\")","v":""},{"$f":"IFERROR(IF(INDIRECT(\"S\"&ROW())=0,\"\",INDIRECT(\"S\"&ROW())),\"\")","v":"x"},{"$nulls":5},"Lindab","KSU","100 kanava >3D",3,2.12,0,"x",0,{"$nulls":4},{"$f":"IFERROR(IF(INDIRECT(\"AA\"&ROW())=0,\"\",INDIRECT(\"AA\"&ROW())),\"\")","v":"Halton"},{"$f":"IFERROR(IF(INDIRECT(\"AB\"&ROW())=0,\"\",INDIRECT(\"AB\"&ROW())),\"\")","v":"DCS-TULO/C"},"Halton","DCS-TULO/C",null,null,"Lindab","KSU","125 T-haara",-3,2.47,0,"x",0]
[{"$f":"IFERROR(IF(INDIRECT(\"M\"&ROW())=0,\"\",INDIRECT(\"M\"&ROW())),\"\")","v":"Lindab"},{"$f":"IFERROR(IF(INDIRECT(\"N\"&ROW())=0,\"\",INDIRECT(\"N\"&ROW())),\"\")","v":"KSU"},{"$f":"IFERROR(IF(INDIRECT(\"O\"&ROW())=0,\"\",INDIRECT(\"O\"&ROW())),\"\")","v":"100 kanava >3D"},{"$f":"IFERROR(IF(INDIRECT(\"P\"&ROW())=0,\"0\",INDIRECT(\"P\"&ROW())),\"\")","v":2},{"$f":"IFERROR(IF(INDIRECT(\"Q\"&ROW())=0,\"\",INDIRECT(\"Q\"&ROW())),\"\")","v":2.02},{"$f":"IFERROR(IF(INDIRECT(\"R\"&ROW())=0,\"\",INDIRECT(\"R\"&ROW())),\"\")","v":""},{"$f":"IFERROR(IF(INDIRECT(\"S\"&ROW())=0,\"\",INDIRECT(\"S\"&ROW())),\"\")","v":"x"},{"$nulls":5},"Lindab","KSU","100 kanava >3D",2,2.02,0,"x",0,{"$nulls":4},{"$f":"IFERROR(IF(INDIRECT(\"AA\"&ROW())=0,\"\",INDIRECT(\"AA\"&ROW())),\"\")","v":"Halton"},{"$f":"IFERROR(IF(INDIRECT(\"AB\"&ROW())=0,\"\",INDIRECT(\"AB\"&ROW())),\"\")","v":"DCS-TULO/J"},"Halton","DCS-TULO/J",null,null,"Lindab","KSU","125 T-haara",-4,2.34,0,"x",0]
[{"$f":"IFERROR(IF(INDIRECT(\"M\"&ROW())=0,\"\",INDIRECT(\"M\"&ROW())),\"\")","v":"Lindab"},{"$f":"IFERROR(IF(INDIRECT(\"N\"&ROW())=0,\"\",INDIRECT(\"N\"&ROW())),\"\")","v":"KSU"},{"$f":"IFERROR(IF(INDIRECT(\"O\"&ROW())=0,\"\",INDIRECT(\"O\"&ROW())),\"\")","v":"100 kanava >3D"},{"$f":"IFERROR(IF(INDIRECT(\"P\"&ROW())=0,\"0\",INDIRECT(\"P\"&ROW())),\"\")","v":1},{"$f":"IFERROR(IF(INDIRECT(\"Q\"&ROW())=0,\"\",INDIRECT(\"Q\"&ROW())),\"\")","v":1.92},{"$f":"IFERROR(IF(INDIRECT(\"R\"&ROW())=0,\"\",INDIRECT(\"R\"&ROW())),\"\")","v":""},{"$f":"IFERROR(IF(INDIRECT(\"S\"&ROW())=0,\"\",INDIRECT(\"S\"&ROW())),\"\")","v":"x"},{"$nulls":5},"Lindab","KSU","100 kanava >3D",1,1.92,0,"x",0,{"$nulls":4},{"$f":"IFERROR(IF(INDIRECT(\"AA\"&ROW())=0,\"\",INDIRECT(\"AA\"&ROW())),\"\")","v":"Halton"},{"$f":"IFERROR(IF(INDIRECT(\"AB\"&ROW())=0,\"\",INDIRECT(\"AB\"&ROW())),\"\")","v":"DCS-TULO/N"},"Halton","DCS-TULO/N",null,null,"Lindab","KSU","125 T-haara",-5,2.2,0,"x",0]
[{"$f":"IFERROR(IF(INDIRECT(\"M\"&ROW())=0,\"\",INDIRECT(\"M\"&ROW())),\"\")","v":"Lindab"},{"$f":"IFERROR(IF(INDIRECT(\"N\"&ROW())=0,\"\",INDIRECT(\"N\"&ROW())),\"\")","v":"KSU"},{"$f":"IFERROR(IF(INDIRECT(\"O\"&ROW())=0,\"\",INDIRECT(\"O\"&ROW())),\"\")","v":"100 kanava >3D"},{"$f":"IFERROR(IF(INDIRECT(\"P\"&ROW())=0,\"0\",INDIRECT(\"P\"&ROW())),\"\")","v":"0"},{"$f":"IFERROR(IF(INDIRECT(\"Q\"&ROW())=0,\"\",INDIRECT(\"Q\"&ROW())),\"\")","v":1.82},{"$f":"IFERROR(IF(INDIRECT(\"R\"&ROW())=0,\"\",INDIRECT(\"R\"&ROW())),\"\")","v":""},{"$f":"IFERROR(IF(INDIRECT(\"S\"&ROW())=0,\"\",INDIRECT(\"S\"&ROW())),\"\")","v":"x"},{"$nulls":5},"Lindab","KSU","100 kanava >3D",0,1.82,0,"x",0,{"$nulls":4},{"$f":"IFERROR(IF(INDIRECT(\"AA\"&ROW())=0,\"\",INDIRECT(\"AA\"&ROW())),\"\")","v":"Halton"},{"$f":"IFERROR(IF(INDIRECT(\"AB\"&ROW())=0,\"\",INDIRECT(\"AB\"&ROW())),\"\")","v":"DCS-TULO/P"},"Halton","DCS-TULO/P",null,null,"Lindab","KSU","125 T-haara",-6,2.07,0,"x",0]
[{"$f":"IFERROR(IF(INDIRECT(\"M\"&ROW())=0,\"\",INDIRECT(\"M\"&ROW())),\"\")","v":"Lindab"},{"$f":"IFERROR(IF(INDIRECT(\"N\"&ROW())=0,\"\",INDIRECT(\"N\"&ROW())),\"\")","v":"KSU"},{"$f":"IFERROR(IF(INDIRECT(\"O\"&ROW())=0,\"\",INDIRECT(\"O\"&ROW())),\"\")","v":"100 kanava >3D"},{"$f":"IFERROR(IF(INDIRECT(\"P\"&ROW())=0,\"0\",INDIRECT(\"P\"&ROW())),\"\")","v":-1},{"$f":"IFERROR(IF(INDIRECT(\"Q\"&ROW())=0,\"\",INDIRECT(\"Q\"&ROW())),\"\")","v":1.73},{"$f":"IFERROR(IF(INDIRECT(\"R\"&ROW())=0,\"\",INDIRECT(\"R\"&ROW())),\"\")","v":""},{"$f":"IFERROR(IF(INDIRECT(\"S\"&ROW())=0,\"\",INDIRECT(\"S\"&ROW())),\"\")","v":"x"},{"$nulls":5},"Lindab","KSU","100 kanava >3D",-1,1.73,0,"x",0,{"$nulls":4},{"$f":"IFERROR(IF(INDIRECT(\"AA\"&ROW())=0,\"\",INDIRECT(\"AA\"&ROW())),\"\")","v":"Halton"},{"$f":"IFERROR(IF(INDIRECT(\"AB\"&ROW())=0,\"\",INDIRECT(\"AB\"&ROW())),\"\")","v":"DRV/>8xD"},"Halton","DRV/>8xD",null,null,"Lindab","KSU","125 T-haara",-7,1.93,0,"x",0]
[{"$f":"IFERROR(IF(INDIRECT(\"M\"&ROW())=0,\"\",INDIRECT(\"M\"&ROW())),\"\")","v":"Lindab"},{"$f":"IFERROR(IF(INDIRECT(\"N\"&ROW())=0,\"\",INDIRECT(\"N\"&ROW())),\"\")","v":"KSU"},{"$f":"IFERROR(IF(INDIRECT(\"O\"&ROW())=0,\"\",INDIRECT(\"O\"&ROW())),\"\")","v":"100 kanava >3D"},{"$f":"IFERROR(IF(INDIRECT(\"P\"&ROW())=0,\"0\",INDIRECT(\"P\"&ROW())),\"\")","v":-2},{"$f":"IFERROR(IF(INDIRECT(\"Q\"&ROW())=0,\"\",INDIRECT(\"Q\"&ROW())),\"\")","v":1.64},{"$f":"IFERROR(IF(INDIRECT(\"R\"&ROW())=0,\"\",INDIRECT(\"R\"&ROW())),\"\")","v":""},{"$f":"IFERROR(IF(INDIRECT(\"S\"&ROW())=0,\"\",INDIRECT(\"S\"&ROW())),\"\")","v":"x"},{"$nulls":5},"Lindab","KSU","100 kanava >3D",-2,1.64,0,"x",0,{"$nulls":4},{"$f":"IFERROR(IF(INDIRECT(\"AA\"&ROW())=0,\"\",INDIRECT(\"AA\"&ROW())),\"\")","v":"Halton"},{"$f":"IFERROR(IF(INDIRECT(\"AB\"&ROW())=0,\"\",INDIRECT(\"AB\"&ROW())),\"\")","v":"DRV/>min3xD"},"Halton","DRV/>min3xD",null,null,"Lindab","KSU","125 T-haara",-8,1.8,0,"x",0]
[{"$f":"IFERROR(IF(INDIRECT(\"M\"&ROW())=0,\"\",INDIRECT(\"M\"&ROW())),\"\")","v":"Lindab"},{"$f":"IFERROR(IF(INDIRECT(\"N\"&ROW())=0,\"\",INDIRECT(\"N\"&ROW())),\"\")","v":"KSU"},{"$f":"IFERROR(IF(INDIRECT(\"O\"&ROW())=0,\"\",INDIRECT(\"O\"&ROW())),\"\")","v":"100 kanava >3D"},{"$f":"IFERROR(IF(INDIRECT(\"P\"&ROW())=0,\"0\",INDIRECT(\"P\"&ROW())),\"\")","v":-3},{"$f":"IFERROR(IF(INDIRECT(\"Q\"&ROW())=0,\"\",INDIRECT(\"Q\"&ROW())),\"\")","v":1.54},{"$f":"IFERROR(IF(INDIRECT(\"R\"&ROW())=0,\"\",INDIRECT(\"R\"&ROW())),\"\")","v":""},{"$f":"IFERROR(IF(INDIRECT(\"S\"&ROW())=0,\"\",INDIRECT(\"S\"&ROW())),\"\")","v":"x"},{"$nulls":5},"Lindab","KSU","100 kanava >3D",-3,1.54,0,"x",0,{"$nulls":4},{"$f":"IFERROR(IF(INDIRECT(\"AA\"&ROW())=0,\"\",INDIRECT(\"AA\"&ROW())),\"\")","v":"Halton"},{"$f":"IFERROR(IF(INDIRECT(\"AB\"&ROW())=0,\"\",INDIRECT(\"AB\"&ROW())),\"\")","v":"DSS-POISTO/C"},"Halton","DSS-POISTO/C",null,null,"Lindab","KSU","125 T-haara",-9,1.66,0,"x",0]
[{"$f":"IFERROR(IF(INDIRECT(\"M\"&ROW())=0,\"\",INDIRECT(\"M\"&ROW())),\"\")","v":"Lindab"},{"$f":"IFERROR(IF(INDIRECT(\"N\"&ROW())=0,\"\",INDIRECT(\"N\"&ROW())),\"\")","v":"KSU"},{"$f":"IFERROR(IF(INDIRECT(\"O\"&ROW())=0,\"\",INDIRECT(\"O\"&ROW())),\"\")","v":"100 kanava >3D"},{"$f":"IFERROR(IF(INDIRECT(\"P\"&ROW())=0,\"0\",INDIRECT(\"P\"&ROW())),\"\")","v":-4},{"$f":"IFERROR(IF(INDIRECT(\"Q\"&ROW())=0,\"\",INDIRECT(\"Q\"&ROW())),\"\")","v":1.45},{"$f":"IFERROR(IF(INDIRECT(\"R\"&ROW())=0,\"\",INDIRECT(\"R\"&ROW())),\"\")","v":""},{"$f":"IFERROR(IF(INDIRECT(\"S\"&ROW())=0,\"\",INDIRECT(\"S\"&ROW())),\"\")","v":"x"},{"$nulls":5},"Lindab","KSU","100 kanava >3D",-4,1.45,0,"x",0,{"$nulls":4},{"$f":"IFERROR(IF(INDIRECT(\"AA\"&ROW())=0,\"\",INDIRECT(\"AA\"&ROW())),\"\")","v":"Halton"},{"$f":"IFERROR(IF(INDIRECT(\"AB\"&ROW())=0,\"\",INDIRECT(\"AB\"&ROW())),\"\")","v":"DSS-POISTO/P"},"Halton","DSS-POISTO/P",null,null,"Lindab","KSU","125 T-haara",-10,1.53,0,"x",0]
[{"$f":"IFERROR(IF(INDIRECT(\"M\"&ROW())=0,\"\",INDIRECT(\"M\"&ROW())),\"\")","v":"Lindab"},{"$f":"IFERROR(IF(INDIRECT(\"N\"&ROW())=0,\"\",INDIRECT(\"N\"&ROW())),\"\")","v":"KSU"},{"$f":"IFERROR(IF(INDIRECT(\"O\"&ROW())=0,\"\",INDIRECT(\"O\"&ROW())),\"\")","v":"100 kanava >3D"},{"$f":"IFERROR(IF(INDIRECT(\"P\"&ROW())=0,\"0\",INDIRECT(\"P\"&ROW())),\"\")","v":-5},{"$f":"IFERROR(IF(INDIRECT(\"Q\"&ROW())=0,\"\",INDIRECT(\"Q\"&ROW())),\"\")","v":1.36},{"$f":"IFERROR(IF(INDIRECT(\"R\"&ROW())=0,\"\",INDIRECT(\"R\"&ROW())),\"\")","v":""},{"$f":"IFERROR(IF(INDIRECT(\"S\"&ROW())=0,\"\",INDIRECT(\"S\"&ROW())),\"\")","v":"x"},{"$nulls":5},"Lindab","KSU","100 kanava >3D",-5,1.36,0,"x",0,{"$nulls":4},{"$f":"IFERROR(IF(INDIRECT(\"AA\"&ROW())=0,\"\",INDIRECT(\"AA\"&ROW())),\"\")","v":"Halton"},{"$f":"IFERROR(IF(INDIRECT(\"AB\"&ROW())=0,\"\",INDIRECT(\"AB\"&ROW())),\"\")","v":"DSS-TULO/C"},"Halton","DSS-TULO/C",null,null,"Lindab","KSU","160 kanava >3D",15,6.46,0,"x",0]
[{"$f":"IFERROR(IF(INDIRECT(\"M\"&ROW())=0,\"\",INDIRECT(\"M\"&ROW())),\"\")","v":"Lindab"},{"$f":"IFERROR(IF(INDIRECT(\"N\"&ROW())=0,\"\",INDIRECT(\"N\"&ROW())),\"\")","v":"KSU"},{"$f":"IFERROR(IF(INDIRECT(\"O\"&ROW())=0,\"\",INDIRECT(\"O\"&ROW())),\"\")","v":"100 kanava >3D"},{"$f":"IFERROR(IF(INDIRECT(\"P\"&ROW())=0,\"0\",INDIRECT(\"P\"&ROW())),\"\")","v":-6},{"$f":"IFERROR(IF(INDIRECT(\"Q\"&ROW())=0,\"\",INDIRECT(\"Q\"&ROW())),\"\")","v":1.26},{"$f":"IFERROR(IF(INDIRECT(\"R\"&ROW())=0,\"\",INDIRECT(\"R\"&ROW())),\"\")","v":""},{"$f":"IFERROR(IF(INDIRECT(\"S\"&ROW())=0,\"\",INDIRECT(\"S\"&ROW())),\"\")","v":"x"},{"$nulls":5},"Lindab","KSU","100 kanava >3D",-6,1.26,0,"x",0,{"$nulls":4},{"$f":"IFERROR(IF(INDIRECT(\"AA\"&ROW())=0,\"\",INDIRECT(\"AA\"&ROW())),\"\")","v":"Halton"},{"$f":"IFERROR(IF(INDIRECT(\"AB\"&ROW())=0,\"\",INDIRECT(\"AB\"&ROW())),\"\")","v":"DSS-TULO/P"},"Halton","DSS-TULO/P",null,null,"Lindab","KSU","160 kanava >3D",14,6.28,0,"x",0]
[{"$f":"IFERROR(IF(INDIRECT(\"M\"&ROW())=0,\"\",INDIRECT(\"M\"&ROW())),\"\")","v":"Lindab"},{"$f":"IFERROR(IF(INDIRECT(\"N\"&ROW())=0,\"\",INDIRECT(\"N\"&ROW())),\"\")","v":"KSU"},{"$f":"IFERROR(IF(INDIRECT(\"O\"&ROW())=0,\"\",INDIRECT(\"O\"&ROW())),\"\")","v":"100 kanava >3D"},{"$f":"IFERROR(IF(INDIRECT(\"P\"&ROW())=0,\"0\",INDIRECT(\"P\"&ROW())),\"\")","v":-7},{"$f":"IFERROR(IF(INDIRECT(\"Q\"&ROW())=0,\"\",INDIRECT(\"Q\"&ROW())),\"\")","v":1.16},{"$f":"IFERROR(IF(INDIRECT(\"R\"&ROW())=0,\"\",INDIRECT(\"R\"&ROW())),\"\")","v":""},{"$f":"IFERROR(IF(INDIRECT(\"S\"&ROW())=0,\"\",INDIRECT(\"S\"&ROW())),\"\")","v":"x"},{"$nulls":5},"Lindab","KSU","100 kanava >3D",-7,1.16,0,"x",0,{"$nulls":4},{"$f":"IFERROR(IF(INDIRECT(\"AA\"&ROW())=0,\"\",INDIRECT(\"AA\"&ROW())),\"\")","v":"Halton"},{"$f":"IFERROR(IF(INDIRECT(\"AB\"&ROW())=0,\"\",INDIRECT(\"AB\"&ROW())),\"\")","v":"EVA"},"Halton","EVA",null,null,"Lindab","KSU","160 kanava >3D",13,6.11,0,"x",0]
[{"$f":"IFERROR(IF(INDIRECT(\"M\"&ROW())=0,\"\",INDIRECT(\"M\"&ROW())),\"\")","v":"Lindab"},{"$f":"IFERROR(IF(INDIRECT(\"N\"&ROW())=0,\"\",INDIRECT(\"N\"&ROW())),\"\")","v":"KSU"},{"$f":"IFERROR(IF(INDIRECT(\"O\"&ROW())=0,\"\",INDIRECT(\"O\"&ROW())),\"\")","v":"100 kanava >3D"},{"$f":"IFERROR(IF(INDIRECT(\"P\"&ROW())=0,\"0\",INDIRECT(\"P\"&ROW())),\"\")","v":-8},{"$f":"IFERROR(IF(INDIRECT(\"Q\"&ROW())=0,\"\",INDIRECT(\"Q\"&ROW())),\"\")","v":1.06},{"$f":"IFERROR(IF(INDIRECT(\"R\"&ROW())=0,\"\",INDIRECT(\"R\"&ROW())),\"\")","v":""},{"$f":"IFERROR(IF(INDIRECT(\"S\"&ROW())=0,\"\",INDIRECT(\"S\"&ROW())),\"\")","v":"x"},{"$nulls":5},"Lindab","KSU","100 kanava >3D",-8,1.06,0,"x",0,{"$nulls":4},{"$f":"IFERROR(IF(INDIRECT(\"AA\"&ROW())=0,\"\",INDIRECT(\"AA\"&ROW())),\"\")","v":"Halton"},{"$f":"IFERROR(IF(INDIRECT(\"AB\"&ROW())=0,\"\",INDIRECT(\"AB\"&ROW())),\"\")","v":"Jaz JDS/>8xD"},"Halton","Jaz JDS/>8xD",null,null,"Lindab","KSU","160 kanava >3D",12,5.93,0,"x",0]
[{"$f":"IFERROR(IF(INDIRECT(\"M\"&ROW())=0,\"\",INDIRECT(\"M\"&ROW())),\"\")","v":"Lindab"},{"$f":"IFERROR(IF(INDIRECT(\"N\"&ROW())=0,\"\",INDIRECT(\"N\"&ROW())),\"\")","v":"KSU"},{"$f":"IFERROR(IF(INDIRECT(\"O\"&ROW())=0,\"\",INDIRECT(\"O\"&ROW())),\"\")","v":"100 kanava >3D"},{"$f":"IFERROR(IF(INDIRECT(\"P\"&ROW())=0,\"0\",INDIRECT(\"P\"&ROW())),\"\")","v":-9},{"$f":"IFERROR(IF(INDIRECT(\"Q\"&ROW())=0,\"\",INDIRECT(\"Q\"&ROW())),\"\")","v":0.96},{"$f":"IFERROR(IF(INDIRECT(\"R\"&ROW())=0,\"\",INDIRECT(\"R\"&ROW())),\"\")","v":""},{"$f":"IFERROR(IF(INDIRECT(\"S\"&ROW())=0,\"\",INDIRECT(\"S\"&ROW())),\"\")","v":"x"},{"$nulls":5},"Lindab","KSU","100 kanava >3D",-9,0.96,0,"x",0,{"$nulls":4},{"$f":"IFERROR(IF(INDIRECT(\"AA\"&ROW())=0,\"\",INDIRECT(\"AA\"&ROW())),\"\")","v":"Halton"},{"$f":"IFERROR(IF(INDIRECT(\"AB\"&ROW())=0,\"\",INDIRECT(\"AB\"&ROW())),\"\")","v":"Jaz JDS/>min3xD"},"Halton","Jaz JDS/>min3xD",null,null,"Lindab","KSU","160 kanava >3D",11,5.76,0,"x",0]
[{"$f":"IFERROR(IF(INDIRECT(\"M\"&ROW())=0,\"\",INDIRECT(\"M\"&ROW())),\"\")","v":"Lindab"},{"$f":"IFERROR(IF(INDIRECT(\"N\"&ROW())=0,\"\",INDIRECT(\"N\"&ROW())),\"\")","v":"KSU"},{"$f":"IFERROR(IF(INDIRECT(\"O\"&ROW())=0,\"\",INDIRECT(\"O\"&ROW())),\"\")","v":"100 kanava >3D"},{"$f":"IFERROR(IF(INDIRECT(\"P\"&ROW())=0,\"0\",INDIRECT(\"P\"&ROW())),\"\")","v":-10},{"$f":"IFERROR(IF(INDIRECT(\"Q\"&ROW())=0,\"\",INDIRECT(\"Q\"&ROW())),\"\")","v":0.86},{"$f":"IFERROR(IF(INDIRECT(\"R\"&ROW())=0,\"\",INDIRECT(\"R\"&ROW())),\"\")","v":""},{"$f":"IFERROR(IF(INDIRECT(\"S\"&ROW())=0,\"\",INDIRECT(\"S\"&ROW())),\"\")","v":"x"},{"$nulls":5},"Lindab","KSU","100 kanava >3D",-10,0.86,0,"x",0,{"$nulls":4},{"$f":"IFERROR(IF(INDIRECT(\"AA\"&ROW())=0,\"\",INDIRECT(\"AA\"&ROW())),\"\")","v":"Halton"},{"$f":"IFERROR(IF(INDIRECT(\"AB\"&ROW())=0,\"\",INDIRECT(\"AB\"&ROW())),\"\")","v":"Jaz JTH/>8xD"},"Halton","Jaz JTH/>8xD",null,null,"Lindab","KSU","160 kanava >3D",10,5.58,0,"x",0]
[{"$f":"IFERROR(IF(INDIRECT(\"M\"&ROW())=0,\"\",INDIRECT(\"M\"&ROW())),\"\")","v":"Lindab"},{"$f":"IFERROR(IF(INDIRECT(\"N\"&ROW())=0,\"\",INDIRECT(\"N\"&ROW())),\"\")","v":"KSU"},{"$f":"IFERROR(IF(INDIRECT(\"O\"&ROW())=0,\"\",INDIRECT(\"O\"&ROW())),\"\")","v":"100 kanava >3D"},{"$f":"IFERROR(IF(INDIRECT(\"P\"&ROW())=0,\"0\",INDIRECT(\"P\"&ROW())),\"\")","v":-11},{"$f":"IFERROR(IF(INDIRECT(\"Q\"&ROW())=0,\"\",INDIRECT(\"Q\"&ROW())),\"\")","v":0.77},{"$f":"IFERROR(IF(INDIRECT(\"R\"&ROW())=0,\"\",INDIRECT(\"R\"&ROW())),\"\")","v":""},{"$f":"IFERROR(IF(INDIRECT(\"S\"&ROW())=0,\"\",INDIRECT(\"S\"&ROW())),\"\")","v":"x"},{"$nulls":5},"Lindab","KSU","100 kanava >3D",-11,0.77,0,"x",0,{"$nulls":4},{"$f":"IFERROR(IF(INDIRECT(\"AA\"&ROW())=0,\"\",INDIRECT(\"AA\"&ROW())),\"\")","v":"Halton"},{"$f":"IFERROR(IF(INDIRECT(\"AB\"&ROW())=0,\"\",INDIRECT(\"AB\"&ROW())),\"\")","v":"Jaz JTH/>min3xD"},"Halton","Jaz JTH/>min3xD",null,null,"Lindab","KSU","160 kanava >3D",9,5.38,0,"x",0]
[{"$f":"IFERROR(IF(INDIRECT(\"M\"&ROW())=0,\"\",INDIRECT(\"M\"&ROW())),\"\")","v":"Lindab"},{"$f":"IFERROR(IF(INDIRECT(\"N\"&ROW())=0,\"\",INDIRECT(\"N\"&ROW())),\"\")","v":"KSU"},{"$f":"IFERROR(IF(INDIRECT(\"O\"&ROW())=0,\"\",INDIRECT(\"O\"&ROW())),\"\")","v":"100 kanava >3D"},{"$f":"IFERROR(IF(INDIRECT(\"P\"&ROW())=0,\"0\",INDIRECT(\"P\"&ROW())),\"\")","v":-12},{"$f":"IFERROR(IF(INDIRECT(\"Q\"&ROW())=0,\"\",INDIRECT(\"Q\"&ROW())),\"\")","v":0.68},{"$f":"IFERROR(IF(INDIRECT(\"R\"&ROW())=0,\"\",INDIRECT(\"R\"&ROW())),\"\")","v":""},{"$f":"IFERROR(IF(INDIRECT(\"S\"&ROW())=0,\"\",INDIRECT(\"S\"&ROW())),\"\")","v":"x"},{"$nulls":5},"Lindab","KSU","100 kanava >3D",-12,0.68,0,"x",0,{"$nulls":4},{"$f":"IFERROR(IF(INDIRECT(\"AA\"&ROW())=0,\"\",INDIRECT(\"AA\"&ROW())),\"\")","v":"Halton"},{"$f":"IFERROR(IF(INDIRECT(\"AB\"&ROW())=0,\"\",INDIRECT(\"AB\"&ROW())),\"\")","v":"LOVAIR"},"Halton","LOVAIR",null,null,"Lindab","KSU","160 kanava >3D",8,5.18,0,"x",0]
[{"$f":"IFERROR(IF(INDIRECT(\"M\"&ROW())=0,\"\",INDIRECT(\"M\"&ROW())),\"\")","v":"Lindab"},{"$f":"IFERROR(IF(INDIRECT(\"N\"&ROW())=0,\"\",INDIRECT(\"N\"&ROW())),\"\")","v":"KSU"},{"$f":"IFERROR(IF(INDIRECT(\"O\"&ROW())=0,\"\",INDIRECT(\"O\"&ROW())),\"\")","v":"100 kanava >3D"},{"$f":"IFERROR(IF(INDIRECT(\"P\"&ROW())=0,\"0\",INDIRECT(\"P\"&ROW())),\"\")","v":-13},{"$f":"IFERROR(IF(INDIRECT(\"Q\"&ROW())=0,\"\",INDIRECT(\"Q\"&ROW())),\"\")","v":0.6},{"$f":"IFERROR(IF(INDIRECT(\"R\"&ROW())=0,\"\",INDIRECT(\"R\"&ROW())),\"\")","v":""},{"$f":"IFERROR(IF(INDIRECT(\"S\"&ROW())=0,\"\",INDIRECT(\"S\"&ROW())),\"\")","v":"x"},{"$nulls":5},"Lindab","KSU","100 kanava >3D",-13,0.6,0,"x",0,{"$nulls":4},{"$f":"IFERROR(IF(INDIRECT(\"AA\"&ROW())=0,\"\",INDIRECT(\"AA\"&ROW())),\"\")","v":"Halton"},{"$f":"IFERROR(IF(INDIRECT(\"AB\"&ROW())=0,\"\",INDIRECT(\"AB\"&ROW())),\"\")","v":"LVA/88"},"Halton","LVA/88",null,null,"Lindab","KSU","160 kanava >3D",7,4.97,0,"x",0]
[{"$f":"IFERROR(IF(INDIRECT(\"M\"&ROW())=0,\"\",INDIRECT(\"M\"&ROW())),\"\")","v":"Lindab"},{"$f":"IFERROR(IF(INDIRECT(\"N\"&ROW())=0,\"\",INDIRECT(\"N\"&ROW())),\"\")","v":"KSU"},{"$f":"IFERROR(IF(INDIRECT(\"O\"&ROW())=0,\"\",INDIRECT(\"O\"&ROW())),\"\")","v":"100 kanava >3D"},{"$f":"IFERROR(IF(INDIRECT(\"P\"&ROW())=0,\"0\",INDIRECT(\"P\"&ROW())),\"\")","v":-14},{"$f":"IFERROR(IF(INDIRECT(\"Q\"&ROW())=0,\"\",INDIRECT(\"Q\"&ROW())),\"\")","v":0.53},{"$f":"IFERROR(IF(INDIRECT(\"R\"&ROW())=0,\"\",INDIRECT(\"R\"&ROW())),\"\")","v":""},{"$f":"IFERROR(IF(INDIRECT(\"S\"&ROW())=0,\"\",INDIRECT(\"S\"&ROW())),\"\")","v":"x"},{"$nulls":5},"Lindab","KSU","100 kanava >3D",-14,0.53,0,"x",0,{"$nulls":4},{"$f":"IFERROR(IF(INDIRECT(\"AA\"&ROW())=0,\"\",INDIRECT(\"AA\"&ROW())),\"\")","v":"Halton"},{"$f":"IFERROR(IF(INDIRECT(\"AB\"&ROW())=0,\"\",INDIRECT(\"AB\"&ROW())),\"\")","v":"LVA/92"},"Halton","LVA/92",null,null,"Lindab","KSU","160 kanava >3D",6,4.77,0,"x",0]
[{"$f":"IFERROR(IF(INDIRECT(\"M\"&ROW())=0,\"\",INDIRECT(\"M\"&ROW())),\"\")","v":"Lindab"},{"$f":"IFERROR(IF(INDIRECT(\"N\"&ROW())=0,\"\",INDIRECT(\"N\"&ROW())),\"\")","v":"KSU"},{"$f":"IFERROR(IF(INDIRECT(\"O\"&ROW())=0,\"\",INDIRECT(\"O\"&ROW())),\"\")","v":"100 kanava >3D"},{"$f":"IFERROR(IF(INDIRECT(\"P\"&ROW())=0,\"0\",INDIRECT(\"P\"&ROW())),\"\")","v":-15},{"$f":"IFERROR(IF(INDIRECT(\"Q\"&ROW())=0,\"\",INDIRECT(\"Q\"&ROW())),\"\")","v":0.46},{"$f":"IFERROR(IF(INDIRECT(\"R\"&ROW())=0,\"\",INDIRECT(\"R\"&ROW())),\"\")","v":""},{"$f":"IFERROR(IF(INDIRECT(\"S\"&ROW())=0,\"\",INDIRECT(\"S\"&ROW())),\"\")","v":"x"},{"$nulls":5},"Lindab","KSU","100 kanava >3D",-15,0.46,0,"x",0,{"$nulls":4},{"$f":"IFERROR(IF(INDIRECT(\"AA\"&ROW())=0,\"\",INDIRECT(\"AA\"&ROW())),\"\")","v":"Halton"},{"$f":"IFERROR(IF(INDIRECT(\"AB\"&ROW())=0,\"\",INDIRECT(\"AB\"&ROW())),\"\")","v":"LVA/93"},"Halton","LVA/93",null,null,"Lindab","KSU","160 kanava >3D",5,4.57,0,"x",0]
[{"$f":"IFERROR(IF(INDIRECT(\"M\"&ROW())=0,\"\",INDIRECT(\"M\"&ROW())),\"\")","v":"Lindab"},{"$f":"IFERROR(IF(INDIRECT(\"N\"&ROW())=0,\"\",INDIRECT(\"N\"&ROW())),\"\")","v":"KSU"},{"$f":"IFERROR(IF(INDIRECT(\"O\"&ROW())=0,\"\",INDIRECT(\"O\"&ROW())),\"\")","v":"100 käyrä 90˚"},{"$f":"IFERROR(IF(INDIRECT(\"P\"&ROW())=0,\"0\",INDIRECT(\"P\"&ROW())),\"\")","v":10},{"$f":"IFERROR(IF(INDIRECT(\"Q\"&ROW())=0,\"\",INDIRECT(\"Q\"&ROW())),\"\")","v":2.77},{"$f":"IFERROR(IF(INDIRECT(\"R\"&ROW())=0,\"\",INDIRECT(\"R\"&ROW())),\"\")","v":""},{"$f":"IFERROR(IF(INDIRECT(\"S\"&ROW())=0,\"\",INDIRECT(\"S\"&ROW())),\"\")","v":"x"},{"$nulls":5},"Lindab","KSU","100 käyrä 90˚",10,2.77,0,"x",0,{"$nulls":4},{"$f":"IFERROR(IF(INDIRECT(\"AA\"&ROW())=0,\"\",INDIRECT(\"AA\"&ROW())),\"\")","v":"Halton"},{"$f":"IFERROR(IF(INDIRECT(\"AB\"&ROW())=0,\"\",INDIRECT(\"AB\"&ROW())),\"\")","v":"LVD/88"},"Halton","LVD/88",null,null,"Lindab","KSU","160 kanava >3D",4,4.38,0,"x",0]
[{"$f":"IFERROR(IF(INDIRECT(\"M\"&ROW())=0,\"\",INDIRECT(\"M\"&ROW())),\"\")","v":"Lindab"},{"$f":"IFERROR(IF(INDIRECT(\"N\"&ROW())=0,\"\",INDIRECT(\"N\"&ROW())),\"\")","v":"KSU"},{"$f":"IFERROR(IF(INDIRECT(\"O\"&ROW())=0,\"\",INDIRECT(\"O\"&ROW())),\"\")","v":"100 käyrä 90˚"},{"$f":"IFERROR(IF(INDIRECT(\"P\"&ROW())=0,\"0\",INDIRECT(\"P\"&ROW())),\"\")","v":9},{"$f":"IFERROR(IF(INDIRECT(\"Q\"&ROW())=0,\"\",INDIRECT(\"Q\"&ROW())),\"\")","v":2.69},{"$f":"IFERROR(IF(INDIRECT(\"R\"&ROW())=0,\"\",INDIRECT(\"R\"&ROW())),\"\")","v":""},{"$f":"IFERROR(IF(INDIRECT(\"S\"&ROW())=0,\"\",INDIRECT(\"S\"&ROW())),\"\")","v":"x"},{"$nulls":5},"Lindab","KSU","100 käyrä 90˚",9,2.69,0,"x",0,{"$nulls":4},{"$f":"IFERROR(IF(INDIRECT(\"AA\"&ROW())=0,\"\",INDIRECT(\"AA\"&ROW())),\"\")","v":"Halton"},{"$f":"IFERROR(IF(INDIRECT(\"AB\"&ROW())=0,\"\",INDIRECT(\"AB\"&ROW())),\"\")","v":"LVD/92"},"Halton","LVD/92",null,null,"Lindab","KSU","160 kanava >3D",3,4.19,0,"x",0]
[{"$f":"IFERROR(IF(INDIRECT(\"M\"&ROW())=0,\"\",INDIRECT(\"M\"&ROW())),\"\")","v":"Lindab"},{"$f":"IFERROR(IF(INDIRECT(\"N\"&ROW())=0,\"\",INDIRECT(\"N\"&ROW())),\"\")","v":"KSU"},{"$f":"IFERROR(IF(INDIRECT(\"O\"&ROW())=0,\"\",INDIRECT(\"O\"&ROW())),\"\")","v":"100 käyrä 90˚"},{"$f":"IFERROR(IF(INDIRECT(\"P\"&ROW())=0,\"0\",INDIRECT(\"P\"&ROW())),\"\")","v":8},{"$f":"IFERROR(IF(INDIRECT(\"Q\"&ROW())=0,\"\",INDIRECT(\"Q\"&ROW())),\"\")","v":2.6},{"$f":"IFERROR(IF(INDIRECT(\"R\"&ROW())=0,\"\",INDIRECT(\"R\"&ROW())),\"\")","v":""},{"$f":"IFERROR(IF(INDIRECT(\"S\"&ROW())=0,\"\",INDIRECT(\"S\"&ROW())),\"\")","v":"x"},{"$nulls":5},"Lindab","KSU","100 käyrä 90˚",8,2.6,0,"x",0,{"$nulls":4},{"$f":"IFERROR(IF(INDIRECT(\"AA\"&ROW())=0,\"\",INDIRECT(\"AA\"&ROW())),\"\")","v":"Halton"},{"$f":"IFERROR(IF(INDIRECT(\"AB\"&ROW())=0,\"\",INDIRECT(\"AB\"&ROW())),\"\")","v":"LVD/93"},"Halton","LVD/93",null,null,"Lindab","KSU","160 kanava >3D",2,4,0,"x",0]
[{"$f":"IFERROR(IF(INDIRECT(\"M\"&ROW())=0,\"\",INDIRECT(\"M\"&ROW())),\"\")","v":"Lindab"},{"$f":"IFERROR(IF(INDIRECT(\"N\"&ROW())=0,\"\",INDIRECT(\"N\"&ROW())),\"\")","v":"KSU"},{"$f":"IFERROR(IF(INDIRECT(\"O\"&ROW())=0,\"\",INDIRECT(\"O\"&ROW())),\"\")","v":"100 käyrä 90˚"},{"$f":"IFERROR(IF(INDIRECT(\"P\"&ROW())=0,\"0\",INDIRECT(\"P\"&ROW())),\"\")","v":7},{"$f":"IFERROR(IF(INDIRECT(\"Q\"&ROW())=0,\"\",INDIRECT(\"Q\"&ROW())),\"\")","v":2.52},{"$f":"IFERROR(IF(INDIRECT(\"R\"&ROW())=0,\"\",INDIRECT(\"R\"&ROW())),\"\")","v":""},{"$f":"IFERROR(IF(INDIRECT(\"S\"&ROW())=0,\"\",INDIRECT(\"S\"&ROW())),\"\")","v":"x"},{"$nulls":5},"Lindab","KSU","100 käyrä 90˚",7,2.52,0,"x",0,{"$nulls":4},{"$f":"IFERROR(IF(INDIRECT(\"AA\"&ROW())=0,\"\",INDIRECT(\"AA\"&ROW())),\"\")","v":"Halton"},{"$f":"IFERROR(IF(INDIRECT(\"AB\"&ROW())=0,\"\",INDIRECT(\"AB\"&ROW())),\"\")","v":"MSD"},"Halton","MSD",null,null,"Lindab","KSU","160 kanava >3D",1,3.81,0,"x",0]
[{"$f":"IFERROR(IF(INDIRECT(\"M\"&ROW())=0,\"\",INDIRECT(\"M\"&ROW())),\"\")","v":"Lindab"},{"$f":"IFERROR(IF(INDIRECT(\"N\"&ROW())=0,\"\",INDIRECT(\"N\"&ROW())),\"\")","v":"KSU"},{"$f":"IFERROR(IF(INDIRECT(\"O\"&ROW())=0,\"\",INDIRECT(\"O\"&ROW())),\"\")","v":"100 käyrä 90˚"},{"$f":"IFERROR(IF(INDIRECT(\"P\"&ROW())=0,\"0\",INDIRECT(\"P\"&ROW())),\"\")","v":6},{"$f":"IFERROR(IF(INDIRECT(\"Q\"&ROW())=0,\"\",INDIRECT(\"Q\"&ROW())),\"\")","v":2.43},{"$f":"IFERROR(IF(INDIRECT(\"R\"&ROW())=0,\"\",INDIRECT(\"R\"&ROW())),\"\")","v":""},{"$f":"IFERROR(IF(INDIRECT(\"S\"&ROW())=0,\"\",INDIRECT(\"S\"&ROW())),\"\")","v":"x"},{"$nulls":5},"Lindab","KSU","100 käyrä 90˚",6,2.43,0,"x",0,{"$nulls":4},{"$f":"IFERROR(IF(INDIRECT(\"AA\"&ROW())=0,\"\",INDIRECT(\"AA\"&ROW())),\"\")","v":"Halton"},{"$f":"IFERROR(IF(INDIRECT(\"AB\"&ROW())=0,\"\",INDIRECT(\"AB\"&ROW())),\"\")","v":"MSD-6"},"Halton","MSD-6",null,null,"Lindab","KSU","160 kanava >3D",0,3.62,0,"x",0]
[{"$f":"IFERROR(IF(INDIRECT(\"M\"&ROW())=0,\"\",INDIRECT(\"M\"&ROW())),\"\")","v":"Lindab"},{"$f":"IFERROR(IF(INDIRECT(\"N\"&ROW())=0,\"\",INDIRECT(\"N\"&ROW())),\"\")","v":"KSU"},{"$f":"IFERROR(IF(INDIRECT(\"O\"&ROW())=0,\"\",INDIRECT(\"O\"&ROW())),\"\")","v":"100 käyrä 90˚"},{"$f":"IFERROR(IF(INDIRECT(\"P\"&ROW())=0,\"0\",INDIRECT(\"P\"&ROW())),\"\")","v":5},{"$f":"IFERROR(IF(INDIRECT(\"Q\"&ROW())=0,\"\",INDIRECT(\"Q\"&ROW())),\"\")","v":2.35},{"$f":"IFERROR(IF(INDIRECT(\"R\"&ROW())=0,\"\",INDIRECT(\"R\"&ROW())),\"\")","v":""},{"$f":"IFERROR(IF(INDIRECT(\"S\"&ROW())=0,\"\",INDIRECT(\"S\"&ROW())),\"\")","v":"x"},{"$nulls":5},"Lindab","KSU","100 käyrä 90˚",5,2.35,0,"x",0,{"$nulls":4},{"$f":"IFERROR(IF(INDIRECT(\"AA\"&ROW())=0,\"\",INDIRECT(\"AA\"&ROW())),\"\")","v":"Halton"},{"$f":"IFERROR(IF(INDIRECT(\"AB\"&ROW())=0,\"\",INDIRECT(\"AB\"&ROW())),\"\")","v":"MSD-85"},"Halton","MSD-85",null,null,"Lindab","KSU","160 kanava >3D",-1,3.42,0,"x",0]
[{"$f":"IFERROR(IF(INDIRECT(\"M\"&ROW())=0,\"\",INDIRECT(\"M\"&ROW())),\"\")","v":"Lindab"},{"$f":"IFERROR(IF(INDIRECT(\"N\"&ROW())=0,\"\",INDIRECT(\"N\"&ROW())),\"\")","v":"KSU"},{"$f":"IFERROR(IF(INDIRECT(\"O\"&ROW())=0,\"\",INDIRECT(\"O\"&ROW())),\"\")","v":"100 käyrä 90˚"},{"$f":"IFERROR(IF(INDIRECT(\"P\"&ROW())=0,\"0\",INDIRECT(\"P\"&ROW())),\"\")","v":4},{"$f":"IFERROR(IF(INDIRECT(\"Q\"&ROW())=0,\"\",INDIRECT(\"Q\"&ROW())),\"\")","v":2.25},{"$f":"IFERROR(IF(INDIRECT(\"R\"&ROW())=0,\"\",INDIRECT(\"R\"&ROW())),\"\")","v":""},{"$f":"IFERROR(IF(INDIRECT(\"S\"&ROW())=0,\"\",INDIRECT(\"S\"&ROW())),\"\")","v":"x"},{"$nulls":5},"Lindab","KSU","100 käyrä 90˚",4,2.25,0,"x",0,{"$nulls":4},{"$f":"IFERROR(IF(INDIRECT(\"AA\"&ROW())=0,\"\",INDIRECT(\"AA\"&ROW())),\"\")","v":"Halton"},{"$f":"IFERROR(IF(INDIRECT(\"AB\"&ROW())=0,\"\",INDIRECT(\"AB\"&ROW())),\"\")","v":"PDA/>8xD"},"Halton","PDA/>8xD",null,null,"Lindab","KSU","160 kanava >3D",-2,3.22,0,"x",0]
[{"$f":"IFERROR(IF(INDIRECT(\"M\"&ROW())=0,\"\",INDIRECT(\"M\"&ROW())),\"\")","v":"Lindab"},{"$f":"IFERROR(IF(INDIRECT(\"N\"&ROW())=0,\"\",INDIRECT(\"N\"&ROW())),\"\")","v":"KSU"},{"$f":"IFERROR(IF(INDIRECT(\"O\"&ROW())=0,\"\",INDIRECT(\"O\"&ROW())),\"\")","v":"100 käyrä 90˚"},{"$f":"IFERROR(IF(INDIRECT(\"P\"&ROW())=0,\"0\",INDIRECT(\"P\"&ROW())),\"\")","v":3},{"$f":"IFERROR(IF(INDIRECT(\"Q\"&ROW())=0,\"\",INDIRECT(\"Q\"&ROW())),\"\")","v":2.15},{"$f":"IFERROR(IF(INDIRECT(\"R\"&ROW())=0,\"\",INDIRECT(\"R\"&ROW())),\"\")","v":""},{"$f":"IFERROR(IF(INDIRECT(\"S\"&ROW())=0,\"\",INDIRECT(\"S\"&ROW())),\"\")","v":"x"},{"$nulls":5},"Lindab","KSU","100 käyrä 90˚",3,2.15,0,"x",0,{"$nulls":4},{"$f":"IFERROR(IF(INDIRECT(\"AA\"&ROW())=0,\"\",INDIRECT(\"AA\"&ROW())),\"\")","v":"Halton"},{"$f":"IFERROR(IF(INDIRECT(\"AB\"&ROW())=0,\"\",INDIRECT(\"AB\"&ROW())),\"\")","v":"PDA/>min3xD"},"Halton","PDA/>min3xD",null,null,"Lindab","KSU","160 kanava >3D",-3,3.02,0,"x",0]
[{"$f":"IFERROR(IF(INDIRECT(\"M\"&ROW())=0,\"\",INDIRECT(\"M\"&ROW())),\"\")","v":"Lindab"},{"$f":"IFERROR(IF(INDIRECT(\"N\"&ROW())=0,\"\",INDIRECT(\"N\"&ROW())),\"\")","v":"KSU"},{"$f":"IFERROR(IF(INDIRECT(\"O\"&ROW())=0,\"\",INDIRECT(\"O\"&ROW())),\"\")","v":"100 käyrä 90˚"},{"$f":"IFERROR(IF(INDIRECT(\"P\"&ROW())=0,\"0\",INDIRECT(\"P\"&ROW())),\"\")","v":2},{"$f":"IFERROR(IF(INDIRECT(\"Q\"&ROW())=0,\"\",INDIRECT(\"Q\"&ROW())),\"\")","v":2.06},{"$f":"IFERROR(IF(INDIRECT(\"R\"&ROW())=0,\"\",INDIRECT(\"R\"&ROW())),\"\")","v":""},{"$f":"IFERROR(IF(INDIRECT(\"S\"&ROW())=0,\"\",INDIRECT(\"S\"&ROW())),\"\")","v":"x"},{"$nulls":5},"Lindab","KSU","100 käyrä 90˚",2,2.06,0,"x",0,{"$nulls":4},{"$f":"IFERROR(IF(INDIRECT(\"AA\"&ROW())=0,\"\",INDIRECT(\"AA\"&ROW())),\"\")","v":"Halton"},{"$f":"IFERROR(IF(INDIRECT(\"AB\"&ROW())=0,\"\",INDIRECT(\"AB\"&ROW())),\"\")","v":"PDF/>8xD"},"Halton","PDF/>8xD",null,null,"Lindab","KSU","160 kanava >3D",-4,2.82,0,"x",0]
[{"$f":"IFERROR(IF(INDIRECT(\"M\"&ROW())=0,\"\",INDIRECT(\"M\"&ROW())),\"\")","v":"Lindab"},{"$f":"IFERROR(IF(INDIRECT(\"N\"&ROW())=0,\"\",INDIRECT(\"N\"&ROW())),\"\")","v":"KSU"},{"$f":"IFERROR(IF(INDIRECT(\"O\"&ROW())=0,\"\",INDIRECT(\"O\"&ROW())),\"\")","v":"100 käyrä 90˚"},{"$f":"IFERROR(IF(INDIRECT(\"P\"&ROW())=0,\"0\",INDIRECT(\"P\"&ROW())),\"\")","v":1},{"$f":"IFERROR(IF(INDIRECT(\"Q\"&ROW())=0,\"\",INDIRECT(\"Q\"&ROW())),\"\")","v":1.96},{"$f":"IFERROR(IF(INDIRECT(\"R\"&ROW())=0,\"\",INDIRECT(\"R\"&ROW())),\"\")","v":""},{"$f":"IFERROR(IF(INDIRECT(\"S\"&ROW())=0,\"\",INDIRECT(\"S\"&ROW())),\"\")","v":"x"},{"$nulls":5},"Lindab","KSU","100 käyrä 90˚",1,1.96,0,"x",0,{"$nulls":4},{"$f":"IFERROR(IF(INDIRECT(\"AA\"&ROW())=0,\"\",INDIRECT(\"AA\"&ROW())),\"\")","v":"Halton"},{"$f":"IFERROR(IF(INDIRECT(\"AB\"&ROW())=0,\"\",INDIRECT(\"AB\"&ROW())),\"\")","v":"PDF/>min3xD"},"Halton","PDF/>min3xD",null,null,"Lindab","KSU","160 kanava >3D",-5,2.62,0,"x",0]
[{"$f":"IFERROR(IF(INDIRECT(\"M\"&ROW())=0,\"\",INDIRECT(\"M\"&ROW())),\"\")","v":"Lindab"},{"$f":"IFERROR(IF(INDIRECT(\"N\"&ROW())=0,\"\",INDIRECT(\"N\"&ROW())),\"\")","v":"KSU"},{"$f":"IFERROR(IF(INDIRECT(\"O\"&ROW())=0,\"\",INDIRECT(\"O\"&ROW())),\"\")","v":"100 käyrä 90˚"},{"$f":"IFERROR(IF(INDIRECT(\"P\"&ROW())=0,\"0\",INDIRECT(\"P\"&ROW())),\"\")","v":"0"},{"$f":"IFERROR(IF(INDIRECT(\"Q\"&ROW())=0,\"\",INDIRECT(\"Q\"&ROW())),\"\")","v":1.86},{"$f":"IFERROR(IF(INDIRECT(\"R\"&ROW())=0,\"\",INDIRECT(\"R\"&ROW())),\"\")","v":""},{"$f":"IFERROR(IF(INDIRECT(\"S\"&ROW())=0,\"\",INDIRECT(\"S\"&ROW())),\"\")","v":"x"},{"$nulls":5},"Lindab","KSU","100 käyrä 90˚",0,1.86,0,"x",0,{"$nulls":4},{"$f":"IFERROR(IF(INDIRECT(\"AA\"&ROW())=0,\"\",INDIRECT(\"AA\"&ROW())),\"\")","v":"Halton"},{"$f":"IFERROR(IF(INDIRECT(\"AB\"&ROW())=0,\"\",INDIRECT(\"AB\"&ROW())),\"\")","v":"PLL+TLL/85-91"},"Halton","PLL+TLL/85-91",null,null,"Lindab","KSU","160 kanava >3D",-6,2.46,0,"x",0]
[{"$f":"IFERROR(IF(INDIRECT(\"M\"&ROW())=0,\"\",INDIRECT(\"M\"&ROW())),\"\")","v":"Lindab"},{"$f":"IFERROR(IF(INDIRECT(\"N\"&ROW())=0,\"\",INDIRECT(\"N\"&ROW())),\"\")","v":"KSU"},{"$f":"IFERROR(IF(INDIRECT(\"O\"&ROW())=0,\"\",INDIRECT(\"O\"&ROW())),\"\")","v":"100 käyrä 90˚"},{"$f":"IFERROR(IF(INDIRECT(\"P\"&ROW())=0,\"0\",INDIRECT(\"P\"&ROW())),\"\")","v":-1},{"$f":"IFERROR(IF(INDIRECT(\"Q\"&ROW())=0,\"\",INDIRECT(\"Q\"&ROW())),\"\")","v":1.77},{"$f":"IFERROR(IF(INDIRECT(\"R\"&ROW())=0,\"\",INDIRECT(\"R\"&ROW())),\"\")","v":""},{"$f":"IFERROR(IF(INDIRECT(\"S\"&ROW())=0,\"\",INDIRECT(\"S\"&ROW())),\"\")","v":"x"},{"$nulls":5},"Lindab","KSU","100 käyrä 90˚",-1,1.77,0,"x",0,{"$nulls":4},{"$f":"IFERROR(IF(INDIRECT(\"AA\"&ROW())=0,\"\",INDIRECT(\"AA\"&ROW())),\"\")","v":"Halton"},{"$f":"IFERROR(IF(INDIRECT(\"AB\"&ROW())=0,\"\",INDIRECT(\"AB\"&ROW())),\"\")","v":"PLL+TLL/92-96"},"Halton","PLL+TLL/92-96",null,null,"Lindab","KSU","160 kanava >3D",-7,2.29,0,"x",0]
[{"$f":"IFERROR(IF(INDIRECT(\"M\"&ROW())=0,\"\",INDIRECT(\"M\"&ROW())),\"\")","v":"Lindab"},{"$f":"IFERROR(IF(INDIRECT(\"N\"&ROW())=0,\"\",INDIRECT(\"N\"&ROW())),\"\")","v":"KSU"},{"$f":"IFERROR(IF(INDIRECT(\"O\"&ROW())=0,\"\",INDIRECT(\"O\"&ROW())),\"\")","v":"100 käyrä 90˚"},{"$f":"IFERROR(IF(INDIRECT(\"P\"&ROW())=0,\"0\",INDIRECT(\"P\"&ROW())),\"\")","v":-2},{"$f":"IFERROR(IF(INDIRECT(\"Q\"&ROW())=0,\"\",INDIRECT(\"Q\"&ROW())),\"\")","v":1.68},{"$f":"IFERROR(IF(INDIRECT(\"R\"&ROW())=0,\"\",INDIRECT(\"R\"&ROW())),\"\")","v":""},{"$f":"IFERROR(IF(INDIRECT(\"S\"&ROW())=0,\"\",INDIRECT(\"S\"&ROW())),\"\")","v":"x"},{"$nulls":5},"Lindab","KSU","100 käyrä 90˚",-2,1.68,0,"x",0,{"$nulls":4},{"$f":"IFERROR(IF(INDIRECT(\"AA\"&ROW())=0,\"\",INDIRECT(\"AA\"&ROW())),\"\")","v":"Halton"},{"$f":"IFERROR(IF(INDIRECT(\"AB\"&ROW())=0,\"\",INDIRECT(\"AB\"&ROW())),\"\")","v":"Pop PDI/>8xD"},"Halton","Pop PDI/>8xD",null,null,"Lindab","KSU","160 kanava >3D",-8,2.13,0,"x",0]
[{"$f":"IFERROR(IF(INDIRECT(\"M\"&ROW())=0,\"\",INDIRECT(\"M\"&ROW())),\"\")","v":"Lindab"},{"$f":"IFERROR(IF(INDIRECT(\"N\"&ROW())=0,\"\",INDIRECT(\"N\"&ROW())),\"\")","v":"KSU"},{"$f":"IFERROR(IF(INDIRECT(\"O\"&ROW())=0,\"\",INDIRECT(\"O\"&ROW())),\"\")","v":"100 käyrä 90˚"},{"$f":"IFERROR(IF(INDIRECT(\"P\"&ROW())=0,\"0\",INDIRECT(\"P\"&ROW())),\"\")","v":-3},{"$f":"IFERROR(IF(INDIRECT(\"Q\"&ROW())=0,\"\",INDIRECT(\"Q\"&ROW())),\"\")","v":1.58},{"$f":"IFERROR(IF(INDIRECT(\"R\"&ROW())=0,\"\",INDIRECT(\"R\"&ROW())),\"\")","v":""},{"$f":"IFERROR(IF(INDIRECT(\"S\"&ROW())=0,\"\",INDIRECT(\"S\"&ROW())),\"\")","v":"x"},{"$nulls":5},"Lindab","KSU","100 käyrä 90˚",-3,1.58,0,"x",0,{"$nulls":4},{"$f":"IFERROR(IF(INDIRECT(\"AA\"&ROW())=0,\"\",INDIRECT(\"AA\"&ROW())),\"\")","v":"Halton"},{"$f":"IFERROR(IF(INDIRECT(\"AB\"&ROW())=0,\"\",INDIRECT(\"AB\"&ROW())),\"\")","v":"Pop PDI/>min3xD"},"Halton","Pop PDI/>min3xD",null,null,"Lindab","KSU","160 kanava >3D",-9,1.96,0,"x",0]
[{"$f":"IFERROR(IF(INDIRECT(\"M\"&ROW())=0,\"\",INDIRECT(\"M\"&ROW())),\"\")","v":"Lindab"},{"$f":"IFERROR(IF(INDIRECT(\"N\"&ROW())=0,\"\",INDIRECT(\"N\"&ROW())),\"\")","v":"KSU"},{"$f":"IFERROR(IF(INDIRECT(\"O\"&ROW())=0,\"\",INDIRECT(\"O\"&ROW())),\"\")","v":"100 käyrä 90˚"},{"$f":"IFERROR(IF(INDIRECT(\"P\"&ROW())=0,\"0\",INDIRECT(\"P\"&ROW())),\"\")","v":-4},{"$f":"IFERROR(IF(INDIRECT(\"Q\"&ROW())=0,\"\",INDIRECT(\"Q\"&ROW())),\"\")","v":1.49},{"$f":"IFERROR(IF(INDIRECT(\"R\"&ROW())=0,\"\",INDIRECT(\"R\"&ROW())),\"\")","v":""},{"$f":"IFERROR(IF(INDIRECT(\"S\"&ROW())=0,\"\",INDIRECT(\"S\"&ROW())),\"\")","v":"x"},{"$nulls":5},"Lindab","KSU","100 käyrä 90˚",-4,1.49,0,"x",0,{"$nulls":4},{"$f":"IFERROR(IF(INDIRECT(\"AA\"&ROW())=0,\"\",INDIRECT(\"AA\"&ROW())),\"\")","v":"Halton"},{"$f":"IFERROR(IF(INDIRECT(\"AB\"&ROW())=0,\"\",INDIRECT(\"AB\"&ROW())),\"\")","v":"PRA"},"Halton","PRA",null,null,"Lindab","KSU","160 kanava >3D",-10,1.8,0,"x",0]
[{"$f":"IFERROR(IF(INDIRECT(\"M\"&ROW())=0,\"\",INDIRECT(\"M\"&ROW())),\"\")","v":"Lindab"},{"$f":"IFERROR(IF(INDIRECT(\"N\"&ROW())=0,\"\",INDIRECT(\"N\"&ROW())),\"\")","v":"KSU"},{"$f":"IFERROR(IF(INDIRECT(\"O\"&ROW())=0,\"\",INDIRECT(\"O\"&ROW())),\"\")","v":"100 käyrä 90˚"},{"$f":"IFERROR(IF(INDIRECT(\"P\"&ROW())=0,\"0\",INDIRECT(\"P\"&ROW())),\"\")","v":-5},{"$f":"IFERROR(IF(INDIRECT(\"Q\"&ROW())=0,\"\",INDIRECT(\"Q\"&ROW())),\"\")","v":1.4},{"$f":"IFERROR(IF(INDIRECT(\"R\"&ROW())=0,\"\",INDIRECT(\"R\"&ROW())),\"\")","v":""},{"$f":"IFERROR(IF(INDIRECT(\"S\"&ROW())=0,\"\",INDIRECT(\"S\"&ROW())),\"\")","v":"x"},{"$nulls":5},"Lindab","KSU","100 käyrä 90˚",-5,1.4,0,"x",0,{"$nulls":4},{"$f":"IFERROR(IF(INDIRECT(\"AA\"&ROW())=0,\"\",INDIRECT(\"AA\"&ROW())),\"\")","v":"Halton"},{"$f":"IFERROR(IF(INDIRECT(\"AB\"&ROW())=0,\"\",INDIRECT(\"AB\"&ROW())),\"\")","v":"PRA-OLD"},"Halton","PRA-OLD",null,null,"Lindab","KSU","160 käyrä 90˚",15,6.52,0,"x",0]
[{"$f":"IFERROR(IF(INDIRECT(\"M\"&ROW())=0,\"\",INDIRECT(\"M\"&ROW())),\"\")","v":"Lindab"},{"$f":"IFERROR(IF(INDIRECT(\"N\"&ROW())=0,\"\",INDIRECT(\"N\"&ROW())),\"\")","v":"KSU"},{"$f":"IFERROR(IF(INDIRECT(\"O\"&ROW())=0,\"\",INDIRECT(\"O\"&ROW())),\"\")","v":"100 käyrä 90˚"},{"$f":"IFERROR(IF(INDIRECT(\"P\"&ROW())=0,\"0\",INDIRECT(\"P\"&ROW())),\"\")","v":-6},{"$f":"IFERROR(IF(INDIRECT(\"Q\"&ROW())=0,\"\",INDIRECT(\"Q\"&ROW())),\"\")","v":1.32},{"$f":"IFERROR(IF(INDIRECT(\"R\"&ROW())=0,\"\",INDIRECT(\"R\"&ROW())),\"\")","v":""},{"$f":"IFERROR(IF(INDIRECT(\"S\"&ROW())=0,\"\",INDIRECT(\"S\"&ROW())),\"\")","v":"x"},{"$nulls":5},"Lindab","KSU","100 käyrä 90˚",-6,1.32,0,"x",0,{"$nulls":4},{"$f":"IFERROR(IF(INDIRECT(\"AA\"&ROW())=0,\"\",INDIRECT(\"AA\"&ROW())),\"\")","v":"Halton"},{"$f":"IFERROR(IF(INDIRECT(\"AB\"&ROW())=0,\"\",INDIRECT(\"AB\"&ROW())),\"\")","v":"PRG+TS+HV"},"Halton","PRG+TS+HV",null,null,"Lindab","KSU","160 käyrä 90˚",14,6.29,0,"x",0]
[{"$f":"IFERROR(IF(INDIRECT(\"M\"&ROW())=0,\"\",INDIRECT(\"M\"&ROW())),\"\")","v":"Lindab"},{"$f":"IFERROR(IF(INDIRECT(\"N\"&ROW())=0,\"\",INDIRECT(\"N\"&ROW())),\"\")","v":"KSU"},{"$f":"IFERROR(IF(INDIRECT(\"O\"&ROW())=0,\"\",INDIRECT(\"O\"&ROW())),\"\")","v":"100 käyrä 90˚"},{"$f":"IFERROR(IF(INDIRECT(\"P\"&ROW())=0,\"0\",INDIRECT(\"P\"&ROW())),\"\")","v":-7},{"$f":"IFERROR(IF(INDIRECT(\"Q\"&ROW())=0,\"\",INDIRECT(\"Q\"&ROW())),\"\")","v":1.24},{"$f":"IFERROR(IF(INDIRECT(\"R\"&ROW())=0,\"\",INDIRECT(\"R\"&ROW())),\"\")","v":""},{"$f":"IFERROR(IF(INDIRECT(\"S\"&ROW())=0,\"\",INDIRECT(\"S\"&ROW())),\"\")","v":"x"},{"$nulls":5},"Lindab","KSU","100 käyrä 90˚",-7,1.24,0,"x",0,{"$nulls":4},{"$f":"IFERROR(IF(INDIRECT(\"AA\"&ROW())=0,\"\",INDIRECT(\"AA\"&ROW())),\"\")","v":"Halton"},{"$f":"IFERROR(IF(INDIRECT(\"AB\"&ROW())=0,\"\",INDIRECT(\"AB\"&ROW())),\"\")","v":"PRG-1+TS+HV/88-91"},"Halton","PRG-1+TS+HV/88-91",null,null,"Lindab","KSU","160 käyrä 90˚",13,6.07,0,"x",0]
[{"$f":"IFERROR(IF(INDIRECT(\"M\"&ROW())=0,\"\",INDIRECT(\"M\"&ROW())),\"\")","v":"Lindab"},{"$f":"IFERROR(IF(INDIRECT(\"N\"&ROW())=0,\"\",INDIRECT(\"N\"&ROW())),\"\")","v":"KSU"},{"$f":"IFERROR(IF(INDIRECT(\"O\"&ROW())=0,\"\",INDIRECT(\"O\"&ROW())),\"\")","v":"100 käyrä 90˚"},{"$f":"IFERROR(IF(INDIRECT(\"P\"&ROW())=0,\"0\",INDIRECT(\"P\"&ROW())),\"\")","v":-8},{"$f":"IFERROR(IF(INDIRECT(\"Q\"&ROW())=0,\"\",INDIRECT(\"Q\"&ROW())),\"\")","v":1.16},{"$f":"IFERROR(IF(INDIRECT(\"R\"&ROW())=0,\"\",INDIRECT(\"R\"&ROW())),\"\")","v":""},{"$f":"IFERROR(IF(INDIRECT(\"S\"&ROW())=0,\"\",INDIRECT(\"S\"&ROW())),\"\")","v":"x"},{"$nulls":5},"Lindab","KSU","100 käyrä 90˚",-8,1.16,0,"x",0,{"$nulls":4},{"$f":"IFERROR(IF(INDIRECT(\"AA\"&ROW())=0,\"\",INDIRECT(\"AA\"&ROW())),\"\")","v":"Halton"},{"$f":"IFERROR(IF(INDIRECT(\"AB\"&ROW())=0,\"\",INDIRECT(\"AB\"&ROW())),\"\")","v":"PRG-1+TS+HV/92-96"},"Halton","PRG-1+TS+HV/92-96",null,null,"Lindab","KSU","160 käyrä 90˚",12,5.84,0,"x",0]
[{"$f":"IFERROR(IF(INDIRECT(\"M\"&ROW())=0,\"\",INDIRECT(\"M\"&ROW())),\"\")","v":"Lindab"},{"$f":"IFERROR(IF(INDIRECT(\"N\"&ROW())=0,\"\",INDIRECT(\"N\"&ROW())),\"\")","v":"KSU"},{"$f":"IFERROR(IF(INDIRECT(\"O\"&ROW())=0,\"\",INDIRECT(\"O\"&ROW())),\"\")","v":"100 käyrä 90˚"},{"$f":"IFERROR(IF(INDIRECT(\"P\"&ROW())=0,\"0\",INDIRECT(\"P\"&ROW())),\"\")","v":-9},{"$f":"IFERROR(IF(INDIRECT(\"Q\"&ROW())=0,\"\",INDIRECT(\"Q\"&ROW())),\"\")","v":1.08},{"$f":"IFERROR(IF(INDIRECT(\"R\"&ROW())=0,\"\",INDIRECT(\"R\"&ROW())),\"\")","v":""},{"$f":"IFERROR(IF(INDIRECT(\"S\"&ROW())=0,\"\",INDIRECT(\"S\"&ROW())),\"\")","v":"x"},{"$nulls":5},"Lindab","KSU","100 käyrä 90˚",-9,1.08,0,"x",0,{"$nulls":4},{"$f":"IFERROR(IF(INDIRECT(\"AA\"&ROW())=0,\"\",INDIRECT(\"AA\"&ROW())),\"\")","v":"Halton"},{"$f":"IFERROR(IF(INDIRECT(\"AB\"&ROW())=0,\"\",INDIRECT(\"AB\"&ROW())),\"\")","v":"PRG-2+TS+HV/88-91"},"Halton","PRG-2+TS+HV/88-91",null,null,"Lindab","KSU","160 käyrä 90˚",11,5.62,0,"x",0]
[{"$f":"IFERROR(IF(INDIRECT(\"M\"&ROW())=0,\"\",INDIRECT(\"M\"&ROW())),\"\")","v":"Lindab"},{"$f":"IFERROR(IF(INDIRECT(\"N\"&ROW())=0,\"\",INDIRECT(\"N\"&ROW())),\"\")","v":"KSU"},{"$f":"IFERROR(IF(INDIRECT(\"O\"&ROW())=0,\"\",INDIRECT(\"O\"&ROW())),\"\")","v":"100 käyrä 90˚"},{"$f":"IFERROR(IF(INDIRECT(\"P\"&ROW())=0,\"0\",INDIRECT(\"P\"&ROW())),\"\")","v":-10},{"$f":"IFERROR(IF(INDIRECT(\"Q\"&ROW())=0,\"\",INDIRECT(\"Q\"&ROW())),\"\")","v":1},{"$f":"IFERROR(IF(INDIRECT(\"R\"&ROW())=0,\"\",INDIRECT(\"R\"&ROW())),\"\")","v":""},{"$f":"IFERROR(IF(INDIRECT(\"S\"&ROW())=0,\"\",INDIRECT(\"S\"&ROW())),\"\")","v":"x"},{"$nulls":5},"Lindab","KSU","100 käyrä 90˚",-10,1,0,"x",0,{"$nulls":4},{"$f":"IFERROR(IF(INDIRECT(\"AA\"&ROW())=0,\"\",INDIRECT(\"AA\"&ROW())),\"\")","v":"Halton"},{"$f":"IFERROR(IF(INDIRECT(\"AB\"&ROW())=0,\"\",INDIRECT(\"AB\"&ROW())),\"\")","v":"PRG-2+TS+HV/92-96"},"Halton","PRG-2+TS+HV/92-96",null,null,"Lindab","KSU","160 käyrä 90˚",10,5.39,0,"x",0]
[{"$f":"IFERROR(IF(INDIRECT(\"M\"&ROW())=0,\"\",INDIRECT(\"M\"&ROW())),\"\")","v":"Lindab"},{"$f":"IFERROR(IF(INDIRECT(\"N\"&ROW())=0,\"\",INDIRECT(\"N\"&ROW())),\"\")","v":"KSU"},{"$f":"IFERROR(IF(INDIRECT(\"O\"&ROW())=0,\"\",INDIRECT(\"O\"&ROW())),\"\")","v":"100 käyrä 90˚"},{"$f":"IFERROR(IF(INDIRECT(\"P\"&ROW())=0,\"0\",INDIRECT(\"P\"&ROW())),\"\")","v":-11},{"$f":"IFERROR(IF(INDIRECT(\"Q\"&ROW())=0,\"\",INDIRECT(\"Q\"&ROW())),\"\")","v":0.92},{"$f":"IFERROR(IF(INDIRECT(\"R\"&ROW())=0,\"\",INDIRECT(\"R\"&ROW())),\"\")","v":""},{"$f":"IFERROR(IF(INDIRECT(\"S\"&ROW())=0,\"\",INDIRECT(\"S\"&ROW())),\"\")","v":"x"},{"$nulls":5},"Lindab","KSU","100 käyrä 90˚",-11,0.92,0,"x",0,{"$nulls":4},{"$f":"IFERROR(IF(INDIRECT(\"AA\"&ROW())=0,\"\",INDIRECT(\"AA\"&ROW())),\"\")","v":"Halton"},{"$f":"IFERROR(IF(INDIRECT(\"AB\"&ROW())=0,\"\",INDIRECT(\"AB\"&ROW())),\"\")","v":"PRG-3+TS+HV/88-91"},"Halton","PRG-3+TS+HV/88-91",null,null,"Lindab","KSU","160 käyrä 90˚",9,5.21,0,"x",0]
[{"$f":"IFERROR(IF(INDIRECT(\"M\"&ROW())=0,\"\",INDIRECT(\"M\"&ROW())),\"\")","v":"Lindab"},{"$f":"IFERROR(IF(INDIRECT(\"N\"&ROW())=0,\"\",INDIRECT(\"N\"&ROW())),\"\")","v":"KSU"},{"$f":"IFERROR(IF(INDIRECT(\"O\"&ROW())=0,\"\",INDIRECT(\"O\"&ROW())),\"\")","v":"100 käyrä 90˚"},{"$f":"IFERROR(IF(INDIRECT(\"P\"&ROW())=0,\"0\",INDIRECT(\"P\"&ROW())),\"\")","v":-12},{"$f":"IFERROR(IF(INDIRECT(\"Q\"&ROW())=0,\"\",INDIRECT(\"Q\"&ROW())),\"\")","v":0.84},{"$f":"IFERROR(IF(INDIRECT(\"R\"&ROW())=0,\"\",INDIRECT(\"R\"&ROW())),\"\")","v":""},{"$f":"IFERROR(IF(INDIRECT(\"S\"&ROW())=0,\"\",INDIRECT(\"S\"&ROW())),\"\")","v":"x"},{"$nulls":5},"Lindab","KSU","100 käyrä 90˚",-12,0.84,0,"x",0,{"$nulls":4},{"$f":"IFERROR(IF(INDIRECT(\"AA\"&ROW())=0,\"\",INDIRECT(\"AA\"&ROW())),\"\")","v":"Halton"},{"$f":"IFERROR(IF(INDIRECT(\"AB\"&ROW())=0,\"\",INDIRECT(\"AB\"&ROW())),\"\")","v":"PRG-3+TS+HV/92-96"},"Halton","PRG-3+TS+HV/92-96",null,null,"Lindab","KSU","160 käyrä 90˚",8,5.03,0,"x",0]
[{"$f":"IFERROR(IF(INDIRECT(\"M\"&ROW())=0,\"\",INDIRECT(\"M\"&ROW())),\"\")","v":"Lindab"},{"$f":"IFERROR(IF(INDIRECT(\"N\"&ROW())=0,\"\",INDIRECT(\"N\"&ROW())),\"\")","v":"KSU"},{"$f":"IFERROR(IF(INDIRECT(\"O\"&ROW())=0,\"\",INDIRECT(\"O\"&ROW())),\"\")","v":"100 käyrä 90˚"},{"$f":"IFERROR(IF(INDIRECT(\"P\"&ROW())=0,\"0\",INDIRECT(\"P\"&ROW())),\"\")","v":-13},{"$f":"IFERROR(IF(INDIRECT(\"Q\"&ROW())=0,\"\",INDIRECT(\"Q\"&ROW())),\"\")","v":0.73},{"$f":"IFERROR(IF(INDIRECT(\"R\"&ROW())=0,\"\",INDIRECT(\"R\"&ROW())),\"\")","v":""},{"$f":"IFERROR(IF(INDIRECT(\"S\"&ROW())=0,\"\",INDIRECT(\"S\"&ROW())),\"\")","v":"x"},{"$nulls":5},"Lindab","KSU","100 käyrä 90˚",-13,0.73,0,"x",0,{"$nulls":4},{"$f":"IFERROR(IF(INDIRECT(\"AA\"&ROW())=0,\"\",INDIRECT(\"AA\"&ROW())),\"\")","v":"Halton"},{"$f":"IFERROR(IF(INDIRECT(\"AB\"&ROW())=0,\"\",INDIRECT(\"AB\"&ROW())),\"\")","v":"PRH"},"Halton","PRH",null,null,"Lindab","KSU","160 käyrä 90˚",7,4.86,0,"x",0]
[{"$f":"IFERROR(IF(INDIRECT(\"M\"&ROW())=0,\"\",INDIRECT(\"M\"&ROW())),\"\")","v":"Lindab"},{"$f":"IFERROR(IF(INDIRECT(\"N\"&ROW())=0,\"\",INDIRECT(\"N\"&ROW())),\"\")","v":"KSU"},{"$f":"IFERROR(IF(INDIRECT(\"O\"&ROW())=0,\"\",INDIRECT(\"O\"&ROW())),\"\")","v":"100 käyrä 90˚"},{"$f":"IFERROR(IF(INDIRECT(\"P\"&ROW())=0,\"0\",INDIRECT(\"P\"&ROW())),\"\")","v":-14},{"$f":"IFERROR(IF(INDIRECT(\"Q\"&ROW())=0,\"\",INDIRECT(\"Q\"&ROW())),\"\")","v":0.62},{"$f":"IFERROR(IF(INDIRECT(\"R\"&ROW())=0,\"\",INDIRECT(\"R\"&ROW())),\"\")","v":""},{"$f":"IFERROR(IF(INDIRECT(\"S\"&ROW())=0,\"\",INDIRECT(\"S\"&ROW())),\"\")","v":"x"},{"$nulls":5},"Lindab","KSU","100 käyrä 90˚",-14,0.62,0,"x",0,{"$nulls":4},{"$f":"IFERROR(IF(INDIRECT(\"AA\"&ROW())=0,\"\",INDIRECT(\"AA\"&ROW())),\"\")","v":"Halton"},{"$f":"IFERROR(IF(INDIRECT(\"AB\"&ROW())=0,\"\",INDIRECT(\"AB\"&ROW())),\"\")","v":"PRI/E-AGC"},"Halton","PRI/E-AGC",null,null,"Lindab","KSU","160 käyrä 90˚",6,4.68,0,"x",0]
[{"$f":"IFERROR(IF(INDIRECT(\"M\"&ROW())=0,\"\",INDIRECT(\"M\"&ROW())),\"\")","v":"Lindab"},{"$f":"IFERROR(IF(INDIRECT(\"N\"&ROW())=0,\"\",INDIRECT(\"N\"&ROW())),\"\")","v":"KSU"},{"$f":"IFERROR(IF(INDIRECT(\"O\"&ROW())=0,\"\",INDIRECT(\"O\"&ROW())),\"\")","v":"100 käyrä 90˚"},{"$f":"IFERROR(IF(INDIRECT(\"P\"&ROW())=0,\"0\",INDIRECT(\"P\"&ROW())),\"\")","v":-15},{"$f":"IFERROR(IF(INDIRECT(\"Q\"&ROW())=0,\"\",INDIRECT(\"Q\"&ROW())),\"\")","v":0.51},{"$f":"IFERROR(IF(INDIRECT(\"R\"&ROW())=0,\"\",INDIRECT(\"R\"&ROW())),\"\")","v":""},{"$f":"IFERROR(IF(INDIRECT(\"S\"&ROW())=0,\"\",INDIRECT(\"S\"&ROW())),\"\")","v":"x"},{"$nulls":5},"Lindab","KSU","100 käyrä 90˚",-15,0.51,0,"x",0,{"$nulls":4},{"$f":"IFERROR(IF(INDIRECT(\"AA\"&ROW())=0,\"\",INDIRECT(\"AA\"&ROW())),\"\")","v":"Halton"},{"$f":"IFERROR(IF(INDIRECT(\"AB\"&ROW())=0,\"\",INDIRECT(\"AB\"&ROW())),\"\")","v":"PRI/E-ALE"},"Halton","PRI/E-ALE",null,null,"Lindab","KSU","160 käyrä 90˚",5,4.5,0,"x",0]
[{"$f":"IFERROR(IF(INDIRECT(\"M\"&ROW())=0,\"\",INDIRECT(\"M\"&ROW())),\"\")","v":"Lindab"},{"$f":"IFERROR(IF(INDIRECT(\"N\"&ROW())=0,\"\",INDIRECT(\"N\"&ROW())),\"\")","v":"KSU"},{"$f":"IFERROR(IF(INDIRECT(\"O\"&ROW())=0,\"\",INDIRECT(\"O\"&ROW())),\"\")","v":"100 T-haara"},{"$f":"IFERROR(IF(INDIRECT(\"P\"&ROW())=0,\"0\",INDIRECT(\"P\"&ROW())),\"\")","v":10},{"$f":"IFERROR(IF(INDIRECT(\"Q\"&ROW())=0,\"\",INDIRECT(\"Q\"&ROW())),\"\")","v":2.66},{"$f":"IFERROR(IF(INDIRECT(\"R\"&ROW())=0,\"\",INDIRECT(\"R\"&ROW())),\"\")","v":""},{"$f":"IFERROR(IF(INDIRECT(\"S\"&ROW())=0,\"\",INDIRECT(\"S\"&ROW())),\"\")","v":"x"},{"$nulls":5},"Lindab","KSU","100 T-haara",10,2.66,0,"x",0,{"$nulls":4},{"$f":"IFERROR(IF(INDIRECT(\"AA\"&ROW())=0,\"\",INDIRECT(\"AA\"&ROW())),\"\")","v":"Halton"},{"$f":"IFERROR(IF(INDIRECT(\"AB\"&ROW())=0,\"\",INDIRECT(\"AB\"&ROW())),\"\")","v":"PRI/E-WDD"},"Halton","PRI/E-WDD",null,null,"Lindab","KSU","160 käyrä 90˚",4,4.3,0,"x",0]
[{"$f":"IFERROR(IF(INDIRECT(\"M\"&ROW())=0,\"\",INDIRECT(\"M\"&ROW())),\"\")","v":"Lindab"},{"$f":"IFERROR(IF(INDIRECT(\"N\"&ROW())=0,\"\",INDIRECT(\"N\"&ROW())),\"\")","v":"KSU"},{"$f":"IFERROR(IF(INDIRECT(\"O\"&ROW())=0,\"\",INDIRECT(\"O\"&ROW())),\"\")","v":"100 T-haara"},{"$f":"IFERROR(IF(INDIRECT(\"P\"&ROW())=0,\"0\",INDIRECT(\"P\"&ROW())),\"\")","v":9},{"$f":"IFERROR(IF(INDIRECT(\"Q\"&ROW())=0,\"\",INDIRECT(\"Q\"&ROW())),\"\")","v":2.6},{"$f":"IFERROR(IF(INDIRECT(\"R\"&ROW())=0,\"\",INDIRECT(\"R\"&ROW())),\"\")","v":""},{"$f":"IFERROR(IF(INDIRECT(\"S\"&ROW())=0,\"\",INDIRECT(\"S\"&ROW())),\"\")","v":"x"},{"$nulls":5},"Lindab","KSU","100 T-haara",9,2.6,0,"x",0,{"$nulls":4},{"$f":"IFERROR(IF(INDIRECT(\"AA\"&ROW())=0,\"\",INDIRECT(\"AA\"&ROW())),\"\")","v":"Halton"},{"$f":"IFERROR(IF(INDIRECT(\"AB\"&ROW())=0,\"\",INDIRECT(\"AB\"&ROW())),\"\")","v":"PRI/S->3xD"},"Halton","PRI/S->3xD",null,null,"Lindab","KSU","160 käyrä 90˚",3,4.09,0,"x",0]
[{"$f":"IFERROR(IF(INDIRECT(\"M\"&ROW())=0,\"\",INDIRECT(\"M\"&ROW())),\"\")","v":"Lindab"},{"$f":"IFERROR(IF(INDIRECT(\"N\"&ROW())=0,\"\",INDIRECT(\"N\"&ROW())),\"\")","v":"KSU"},{"$f":"IFERROR(IF(INDIRECT(\"O\"&ROW())=0,\"\",INDIRECT(\"O\"&ROW())),\"\")","v":"100 T-haara"},{"$f":"IFERROR(IF(INDIRECT(\"P\"&ROW())=0,\"0\",INDIRECT(\"P\"&ROW())),\"\")","v":8},{"$f":"IFERROR(IF(INDIRECT(\"Q\"&ROW())=0,\"\",INDIRECT(\"Q\"&ROW())),\"\")","v":2.54},{"$f":"IFERROR(IF(INDIRECT(\"R\"&ROW())=0,\"\",INDIRECT(\"R\"&ROW())),\"\")","v":""},{"$f":"IFERROR(IF(INDIRECT(\"S\"&ROW())=0,\"\",INDIRECT(\"S\"&ROW())),\"\")","v":"x"},{"$nulls":5},"Lindab","KSU","100 T-haara",8,2.54,0,"x",0,{"$nulls":4},{"$f":"IFERROR(IF(INDIRECT(\"AA\"&ROW())=0,\"\",INDIRECT(\"AA\"&ROW())),\"\")","v":"Halton"},{"$f":"IFERROR(IF(INDIRECT(\"AB\"&ROW())=0,\"\",INDIRECT(\"AB\"&ROW())),\"\")","v":"PRI/S-min3xD"},"Halton","PRI/S-min3xD",null,null,"Lindab","KSU","160 käyrä 90˚",2,3.89,0,"x",0]
[{"$f":"IFERROR(IF(INDIRECT(\"M\"&ROW())=0,\"\",INDIRECT(\"M\"&ROW())),\"\")","v":"Lindab"},{"$f":"IFERROR(IF(INDIRECT(\"N\"&ROW())=0,\"\",INDIRECT(\"N\"&ROW())),\"\")","v":"KSU"},{"$f":"IFERROR(IF(INDIRECT(\"O\"&ROW())=0,\"\",INDIRECT(\"O\"&ROW())),\"\")","v":"100 T-haara"},{"$f":"IFERROR(IF(INDIRECT(\"P\"&ROW())=0,\"0\",INDIRECT(\"P\"&ROW())),\"\")","v":7},{"$f":"IFERROR(IF(INDIRECT(\"Q\"&ROW())=0,\"\",INDIRECT(\"Q\"&ROW())),\"\")","v":2.47},{"$f":"IFERROR(IF(INDIRECT(\"R\"&ROW())=0,\"\",INDIRECT(\"R\"&ROW())),\"\")","v":""},{"$f":"IFERROR(IF(INDIRECT(\"S\"&ROW())=0,\"\",INDIRECT(\"S\"&ROW())),\"\")","v":"x"},{"$nulls":5},"Lindab","KSU","100 T-haara",7,2.47,0,"x",0,{"$nulls":4},{"$f":"IFERROR(IF(INDIRECT(\"AA\"&ROW())=0,\"\",INDIRECT(\"AA\"&ROW())),\"\")","v":"Halton"},{"$f":"IFERROR(IF(INDIRECT(\"AB\"&ROW())=0,\"\",INDIRECT(\"AB\"&ROW())),\"\")","v":"PRL/>8xD"},"Halton","PRL/>8xD",null,null,"Lindab","KSU","160 käyrä 90˚",1,3.68,0,"x",0]
[{"$f":"IFERROR(IF(INDIRECT(\"M\"&ROW())=0,\"\",INDIRECT(\"M\"&ROW())),\"\")","v":"Lindab"},{"$f":"IFERROR(IF(INDIRECT(\"N\"&ROW())=0,\"\",INDIRECT(\"N\"&ROW())),\"\")","v":"KSU"},{"$f":"IFERROR(IF(INDIRECT(\"O\"&ROW())=0,\"\",INDIRECT(\"O\"&ROW())),\"\")","v":"100 T-haara"},{"$f":"IFERROR(IF(INDIRECT(\"P\"&ROW())=0,\"0\",INDIRECT(\"P\"&ROW())),\"\")","v":6},{"$f":"IFERROR(IF(INDIRECT(\"Q\"&ROW())=0,\"\",INDIRECT(\"Q\"&ROW())),\"\")","v":2.41},{"$f":"IFERROR(IF(INDIRECT(\"R\"&ROW())=0,\"\",INDIRECT(\"R\"&ROW())),\"\")","v":""},{"$f":"IFERROR(IF(INDIRECT(\"S\"&ROW())=0,\"\",INDIRECT(\"S\"&ROW())),\"\")","v":"x"},{"$nulls":5},"Lindab","KSU","100 T-haara",6,2.41,0,"x",0,{"$nulls":4},{"$f":"IFERROR(IF(INDIRECT(\"AA\"&ROW())=0,\"\",INDIRECT(\"AA\"&ROW())),\"\")","v":"Halton"},{"$f":"IFERROR(IF(INDIRECT(\"AB\"&ROW())=0,\"\",INDIRECT(\"AB\"&ROW())),\"\")","v":"PRL/>min3xD"},"Halton","PRL/>min3xD",null,null,"Lindab","KSU","160 käyrä 90˚",0,3.48,0,"x",0]
[{"$f":"IFERROR(IF(INDIRECT(\"M\"&ROW())=0,\"\",INDIRECT(\"M\"&ROW())),\"\")","v":"Lindab"},{"$f":"IFERROR(IF(INDIRECT(\"N\"&ROW())=0,\"\",INDIRECT(\"N\"&ROW())),\"\")","v":"KSU"},{"$f":"IFERROR(IF(INDIRECT(\"O\"&ROW())=0,\"\",INDIRECT(\"O\"&ROW())),\"\")","v":"100 T-haara"},{"$f":"IFERROR(IF(INDIRECT(\"P\"&ROW())=0,\"0\",INDIRECT(\"P\"&ROW())),\"\")","v":5},{"$f":"IFERROR(IF(INDIRECT(\"Q\"&ROW())=0,\"\",INDIRECT(\"Q\"&ROW())),\"\")","v":2.35},{"$f":"IFERROR(IF(INDIRECT(\"R\"&ROW())=0,\"\",INDIRECT(\"R\"&ROW())),\"\")","v":""},{"$f":"IFERROR(IF(INDIRECT(\"S\"&ROW())=0,\"\",INDIRECT(\"S\"&ROW())),\"\")","v":"x"},{"$nulls":5},"Lindab","KSU","100 T-haara",5,2.35,0,"x",0,{"$nulls":4},{"$f":"IFERROR(IF(INDIRECT(\"AA\"&ROW())=0,\"\",INDIRECT(\"AA\"&ROW())),\"\")","v":"Halton"},{"$f":"IFERROR(IF(INDIRECT(\"AB\"&ROW())=0,\"\",INDIRECT(\"AB\"&ROW())),\"\")","v":"PRL->3xD"},"Halton","PRL->3xD",null,null,"Lindab","KSU","160 käyrä 90˚",-1,3.28,0,"x",0]
[{"$f":"IFERROR(IF(INDIRECT(\"M\"&ROW())=0,\"\",INDIRECT(\"M\"&ROW())),\"\")","v":"Lindab"},{"$f":"IFERROR(IF(INDIRECT(\"N\"&ROW())=0,\"\",INDIRECT(\"N\"&ROW())),\"\")","v":"KSU"},{"$f":"IFERROR(IF(INDIRECT(\"O\"&ROW())=0,\"\",INDIRECT(\"O\"&ROW())),\"\")","v":"100 T-haara"},{"$f":"IFERROR(IF(INDIRECT(\"P\"&ROW())=0,\"0\",INDIRECT(\"P\"&ROW())),\"\")","v":4},{"$f":"IFERROR(IF(INDIRECT(\"Q\"&ROW())=0,\"\",INDIRECT(\"Q\"&ROW())),\"\")","v":2.26},{"$f":"IFERROR(IF(INDIRECT(\"R\"&ROW())=0,\"\",INDIRECT(\"R\"&ROW())),\"\")","v":""},{"$f":"IFERROR(IF(INDIRECT(\"S\"&ROW())=0,\"\",INDIRECT(\"S\"&ROW())),\"\")","v":"x"},{"$nulls":5},"Lindab","KSU","100 T-haara",4,2.26,0,"x",0,{"$nulls":4},{"$f":"IFERROR(IF(INDIRECT(\"AA\"&ROW())=0,\"\",INDIRECT(\"AA\"&ROW())),\"\")","v":"Halton"},{"$f":"IFERROR(IF(INDIRECT(\"AB\"&ROW())=0,\"\",INDIRECT(\"AB\"&ROW())),\"\")","v":"PRL-min3xD"},"Halton","PRL-min3xD",null,null,"Lindab","KSU","160 käyrä 90˚",-2,3.09,0,"x",0]
[{"$f":"IFERROR(IF(INDIRECT(\"M\"&ROW())=0,\"\",INDIRECT(\"M\"&ROW())),\"\")","v":"Lindab"},{"$f":"IFERROR(IF(INDIRECT(\"N\"&ROW())=0,\"\",INDIRECT(\"N\"&ROW())),\"\")","v":"KSU"},{"$f":"IFERROR(IF(INDIRECT(\"O\"&ROW())=0,\"\",INDIRECT(\"O\"&ROW())),\"\")","v":"100 T-haara"},{"$f":"IFERROR(IF(INDIRECT(\"P\"&ROW())=0,\"0\",INDIRECT(\"P\"&ROW())),\"\")","v":3},{"$f":"IFERROR(IF(INDIRECT(\"Q\"&ROW())=0,\"\",INDIRECT(\"Q\"&ROW())),\"\")","v":2.17},{"$f":"IFERROR(IF(INDIRECT(\"R\"&ROW())=0,\"\",INDIRECT(\"R\"&ROW())),\"\")","v":""},{"$f":"IFERROR(IF(INDIRECT(\"S\"&ROW())=0,\"\",INDIRECT(\"S\"&ROW())),\"\")","v":"x"},{"$nulls":5},"Lindab","KSU","100 T-haara",3,2.17,0,"x",0,{"$nulls":4},{"$f":"IFERROR(IF(INDIRECT(\"AA\"&ROW())=0,\"\",INDIRECT(\"AA\"&ROW())),\"\")","v":"Halton"},{"$f":"IFERROR(IF(INDIRECT(\"AB\"&ROW())=0,\"\",INDIRECT(\"AB\"&ROW())),\"\")","v":"PRL-P/ALE"},"Halton","PRL-P/ALE",null,null,"Lindab","KSU","160 käyrä 90˚",-3,2.89,0,"x",0]
[{"$f":"IFERROR(IF(INDIRECT(\"M\"&ROW())=0,\"\",INDIRECT(\"M\"&ROW())),\"\")","v":"Lindab"},{"$f":"IFERROR(IF(INDIRECT(\"N\"&ROW())=0,\"\",INDIRECT(\"N\"&ROW())),\"\")","v":"KSU"},{"$f":"IFERROR(IF(INDIRECT(\"O\"&ROW())=0,\"\",INDIRECT(\"O\"&ROW())),\"\")","v":"100 T-haara"},{"$f":"IFERROR(IF(INDIRECT(\"P\"&ROW())=0,\"0\",INDIRECT(\"P\"&ROW())),\"\")","v":2},{"$f":"IFERROR(IF(INDIRECT(\"Q\"&ROW())=0,\"\",INDIRECT(\"Q\"&ROW())),\"\")","v":2.07},{"$f":"IFERROR(IF(INDIRECT(\"R\"&ROW())=0,\"\",INDIRECT(\"R\"&ROW())),\"\")","v":""},{"$f":"IFERROR(IF(INDIRECT(\"S\"&ROW())=0,\"\",INDIRECT(\"S\"&ROW())),\"\")","v":"x"},{"$nulls":5},"Lindab","KSU","100 T-haara",2,2.07,0,"x",0,{"$nulls":4},{"$f":"IFERROR(IF(INDIRECT(\"AA\"&ROW())=0,\"\",INDIRECT(\"AA\"&ROW())),\"\")","v":"Halton"},{"$f":"IFERROR(IF(INDIRECT(\"AB\"&ROW())=0,\"\",INDIRECT(\"AB\"&ROW())),\"\")","v":"PRL-P/WDD"},"Halton","PRL-P/WDD",null,null,"Lindab","KSU","160 käyrä 90˚",-4,2.7,0,"x",0]
[{"$f":"IFERROR(IF(INDIRECT(\"M\"&ROW())=0,\"\",INDIRECT(\"M\"&ROW())),\"\")","v":"Lindab"},{"$f":"IFERROR(IF(INDIRECT(\"N\"&ROW())=0,\"\",INDIRECT(\"N\"&ROW())),\"\")","v":"KSU"},{"$f":"IFERROR(IF(INDIRECT(\"O\"&ROW())=0,\"\",INDIRECT(\"O\"&ROW())),\"\")","v":"100 T-haara"},{"$f":"IFERROR(IF(INDIRECT(\"P\"&ROW())=0,\"0\",INDIRECT(\"P\"&ROW())),\"\")","v":1},{"$f":"IFERROR(IF(INDIRECT(\"Q\"&ROW())=0,\"\",INDIRECT(\"Q\"&ROW())),\"\")","v":1.98},{"$f":"IFERROR(IF(INDIRECT(\"R\"&ROW())=0,\"\",INDIRECT(\"R\"&ROW())),\"\")","v":""},{"$f":"IFERROR(IF(INDIRECT(\"S\"&ROW())=0,\"\",INDIRECT(\"S\"&ROW())),\"\")","v":"x"},{"$nulls":5},"Lindab","KSU","100 T-haara",1,1.98,0,"x",0,{"$nulls":4},{"$f":"IFERROR(IF(INDIRECT(\"AA\"&ROW())=0,\"\",INDIRECT(\"AA\"&ROW())),\"\")","v":"Halton"},{"$f":"IFERROR(IF(INDIRECT(\"AB\"&ROW())=0,\"\",INDIRECT(\"AB\"&ROW())),\"\")","v":"Rex RE6"},"Halton","Rex RE6",null,null,"Lindab","KSU","160 käyrä 90˚",-5,2.5,0,"x",0]
[{"$f":"IFERROR(IF(INDIRECT(\"M\"&ROW())=0,\"\",INDIRECT(\"M\"&ROW())),\"\")","v":"Lindab"},{"$f":"IFERROR(IF(INDIRECT(\"N\"&ROW())=0,\"\",INDIRECT(\"N\"&ROW())),\"\")","v":"KSU"},{"$f":"IFERROR(IF(INDIRECT(\"O\"&ROW())=0,\"\",INDIRECT(\"O\"&ROW())),\"\")","v":"100 T-haara"},{"$f":"IFERROR(IF(INDIRECT(\"P\"&ROW())=0,\"0\",INDIRECT(\"P\"&ROW())),\"\")","v":"0"},{"$f":"IFERROR(IF(INDIRECT(\"Q\"&ROW())=0,\"\",INDIRECT(\"Q\"&ROW())),\"\")","v":1.89},{"$f":"IFERROR(IF(INDIRECT(\"R\"&ROW())=0,\"\",INDIRECT(\"R\"&ROW())),\"\")","v":""},{"$f":"IFERROR(IF(INDIRECT(\"S\"&ROW())=0,\"\",INDIRECT(\"S\"&ROW())),\"\")","v":"x"},{"$nulls":5},"Lindab","KSU","100 T-haara",0,1.89,0,"x",0,{"$nulls":4},{"$f":"IFERROR(IF(INDIRECT(\"AA\"&ROW())=0,\"\",INDIRECT(\"AA\"&ROW())),\"\")","v":"Halton"},{"$f":"IFERROR(IF(INDIRECT(\"AB\"&ROW())=0,\"\",INDIRECT(\"AB\"&ROW())),\"\")","v":"Rex REE"},"Halton","Rex REE",null,null,"Lindab","KSU","160 käyrä 90˚",-6,2.3,0,"x",0]
[{"$f":"IFERROR(IF(INDIRECT(\"M\"&ROW())=0,\"\",INDIRECT(\"M\"&ROW())),\"\")","v":"Lindab"},{"$f":"IFERROR(IF(INDIRECT(\"N\"&ROW())=0,\"\",INDIRECT(\"N\"&ROW())),\"\")","v":"KSU"},{"$f":"IFERROR(IF(INDIRECT(\"O\"&ROW())=0,\"\",INDIRECT(\"O\"&ROW())),\"\")","v":"100 T-haara"},{"$f":"IFERROR(IF(INDIRECT(\"P\"&ROW())=0,\"0\",INDIRECT(\"P\"&ROW())),\"\")","v":-1},{"$f":"IFERROR(IF(INDIRECT(\"Q\"&ROW())=0,\"\",INDIRECT(\"Q\"&ROW())),\"\")","v":1.8},{"$f":"IFERROR(IF(INDIRECT(\"R\"&ROW())=0,\"\",INDIRECT(\"R\"&ROW())),\"\")","v":""},{"$f":"IFERROR(IF(INDIRECT(\"S\"&ROW())=0,\"\",INDIRECT(\"S\"&ROW())),\"\")","v":"x"},{"$nulls":5},"Lindab","KSU","100 T-haara",-1,1.8,0,"x",0,{"$nulls":4},{"$f":"IFERROR(IF(INDIRECT(\"AA\"&ROW())=0,\"\",INDIRECT(\"AA\"&ROW())),\"\")","v":"Halton"},{"$f":"IFERROR(IF(INDIRECT(\"AB\"&ROW())=0,\"\",INDIRECT(\"AB\"&ROW())),\"\")","v":"SLL+PLL/1172/>6xD"},"Halton","SLL+PLL/1172/>6xD",null,null,"Lindab","KSU","160 käyrä 90˚",-7,2.1,0,"x",0]
[{"$f":"IFERROR(IF(INDIRECT(\"M\"&ROW())=0,\"\",INDIRECT(\"M\"&ROW())),\"\")","v":"Lindab"},{"$f":"IFERROR(IF(INDIRECT(\"N\"&ROW())=0,\"\",INDIRECT(\"N\"&ROW())),\"\")","v":"KSU"},{"$f":"IFERROR(IF(INDIRECT(\"O\"&ROW())=0,\"\",INDIRECT(\"O\"&ROW())),\"\")","v":"100 T-haara"},{"$f":"IFERROR(IF(INDIRECT(\"P\"&ROW())=0,\"0\",INDIRECT(\"P\"&ROW())),\"\")","v":-2},{"$f":"IFERROR(IF(INDIRECT(\"Q\"&ROW())=0,\"\",INDIRECT(\"Q\"&ROW())),\"\")","v":1.7},{"$f":"IFERROR(IF(INDIRECT(\"R\"&ROW())=0,\"\",INDIRECT(\"R\"&ROW())),\"\")","v":""},{"$f":"IFERROR(IF(INDIRECT(\"S\"&ROW())=0,\"\",INDIRECT(\"S\"&ROW())),\"\")","v":"x"},{"$nulls":5},"Lindab","KSU","100 T-haara",-2,1.7,0,"x",0,{"$nulls":4},{"$f":"IFERROR(IF(INDIRECT(\"AA\"&ROW())=0,\"\",INDIRECT(\"AA\"&ROW())),\"\")","v":"Halton"},{"$f":"IFERROR(IF(INDIRECT(\"AB\"&ROW())=0,\"\",INDIRECT(\"AB\"&ROW())),\"\")","v":"SLL+PLL/1172/min3xD"},"Halton","SLL+PLL/1172/min3xD",null,null,"Lindab","KSU","160 käyrä 90˚",-8,1.9,0,"x",0]
[{"$f":"IFERROR(IF(INDIRECT(\"M\"&ROW())=0,\"\",INDIRECT(\"M\"&ROW())),\"\")","v":"Lindab"},{"$f":"IFERROR(IF(INDIRECT(\"N\"&ROW())=0,\"\",INDIRECT(\"N\"&ROW())),\"\")","v":"KSU"},{"$f":"IFERROR(IF(INDIRECT(\"O\"&ROW())=0,\"\",INDIRECT(\"O\"&ROW())),\"\")","v":"100 T-haara"},{"$f":"IFERROR(IF(INDIRECT(\"P\"&ROW())=0,\"0\",INDIRECT(\"P\"&ROW())),\"\")","v":-3},{"$f":"IFERROR(IF(INDIRECT(\"Q\"&ROW())=0,\"\",INDIRECT(\"Q\"&ROW())),\"\")","v":1.61},{"$f":"IFERROR(IF(INDIRECT(\"R\"&ROW())=0,\"\",INDIRECT(\"R\"&ROW())),\"\")","v":""},{"$f":"IFERROR(IF(INDIRECT(\"S\"&ROW())=0,\"\",INDIRECT(\"S\"&ROW())),\"\")","v":"x"},{"$nulls":5},"Lindab","KSU","100 T-haara",-3,1.61,0,"x",0,{"$nulls":4},{"$f":"IFERROR(IF(INDIRECT(\"AA\"&ROW())=0,\"\",INDIRECT(\"AA\"&ROW())),\"\")","v":"Halton"},{"$f":"IFERROR(IF(INDIRECT(\"AB\"&ROW())=0,\"\",INDIRECT(\"AB\"&ROW())),\"\")","v":"SLL+PLL/1472/>6xD"},"Halton","SLL+PLL/1472/>6xD",null,null,"Lindab","KSU","160 käyrä 90˚",-9,1.7,0,"x",0]
[{"$f":"IFERROR(IF(INDIRECT(\"M\"&ROW())=0,\"\",INDIRECT(\"M\"&ROW())),\"\")","v":"Lindab"},{"$f":"IFERROR(IF(INDIRECT(\"N\"&ROW())=0,\"\",INDIRECT(\"N\"&ROW())),\"\")","v":"KSU"},{"$f":"IFERROR(IF(INDIRECT(\"O\"&ROW())=0,\"\",INDIRECT(\"O\"&ROW())),\"\")","v":"100 T-haara"},{"$f":"IFERROR(IF(INDIRECT(\"P\"&ROW())=0,\"0\",INDIRECT(\"P\"&ROW())),\"\")","v":-4},{"$f":"IFERROR(IF(INDIRECT(\"Q\"&ROW())=0,\"\",INDIRECT(\"Q\"&ROW())),\"\")","v":1.51},{"$f":"IFERROR(IF(INDIRECT(\"R\"&ROW())=0,\"\",INDIRECT(\"R\"&ROW())),\"\")","v":""},{"$f":"IFERROR(IF(INDIRECT(\"S\"&ROW())=0,\"\",INDIRECT(\"S\"&ROW())),\"\")","v":"x"},{"$nulls":5},"Lindab","KSU","100 T-haara",-4,1.51,0,"x",0,{"$nulls":4},{"$f":"IFERROR(IF(INDIRECT(\"AA\"&ROW())=0,\"\",INDIRECT(\"AA\"&ROW())),\"\")","v":"Halton"},{"$f":"IFERROR(IF(INDIRECT(\"AB\"&ROW())=0,\"\",INDIRECT(\"AB\"&ROW())),\"\")","v":"SLL+PLL/1472/min3xD"},"Halton","SLL+PLL/1472/min3xD",null,null,"Lindab","KSU","160 käyrä 90˚",-10,1.5,0,"x",0]
[{"$f":"IFERROR(IF(INDIRECT(\"M\"&ROW())=0,\"\",INDIRECT(\"M\"&ROW())),\"\")","v":"Lindab"},{"$f":"IFERROR(IF(INDIRECT(\"N\"&ROW())=0,\"\",INDIRECT(\"N\"&ROW())),\"\")","v":"KSU"},{"$f":"IFERROR(IF(INDIRECT(\"O\"&ROW())=0,\"\",INDIRECT(\"O\"&ROW())),\"\")","v":"100 T-haara"},{"$f":"IFERROR(IF(INDIRECT(\"P\"&ROW())=0,\"0\",INDIRECT(\"P\"&ROW())),\"\")","v":-5},{"$f":"IFERROR(IF(INDIRECT(\"Q\"&ROW())=0,\"\",INDIRECT(\"Q\"&ROW())),\"\")","v":1.42},{"$f":"IFERROR(IF(INDIRECT(\"R\"&ROW())=0,\"\",INDIRECT(\"R\"&ROW())),\"\")","v":""},{"$f":"IFERROR(IF(INDIRECT(\"S\"&ROW())=0,\"\",INDIRECT(\"S\"&ROW())),\"\")","v":"x"},{"$nulls":5},"Lindab","KSU","100 T-haara",-5,1.42,0,"x",0,{"$nulls":4},{"$f":"IFERROR(IF(INDIRECT(\"AA\"&ROW())=0,\"\",INDIRECT(\"AA\"&ROW())),\"\")","v":"Halton"},{"$f":"IFERROR(IF(INDIRECT(\"AB\"&ROW())=0,\"\",INDIRECT(\"AB\"&ROW())),\"\")","v":"SLL+PLL/1772/>6xD"},"Halton","SLL+PLL/1772/>6xD",null,null,"Lindab","KSU","160 T-haara",15,6.57,0,"x",0]
[{"$f":"IFERROR(IF(INDIRECT(\"M\"&ROW())=0,\"\",INDIRECT(\"M\"&ROW())),\"\")","v":"Lindab"},{"$f":"IFERROR(IF(INDIRECT(\"N\"&ROW())=0,\"\",INDIRECT(\"N\"&ROW())),\"\")","v":"KSU"},{"$f":"IFERROR(IF(INDIRECT(\"O\"&ROW())=0,\"\",INDIRECT(\"O\"&ROW())),\"\")","v":"100 T-haara"},{"$f":"IFERROR(IF(INDIRECT(\"P\"&ROW())=0,\"0\",INDIRECT(\"P\"&ROW())),\"\")","v":-6},{"$f":"IFERROR(IF(INDIRECT(\"Q\"&ROW())=0,\"\",INDIRECT(\"Q\"&ROW())),\"\")","v":1.34},{"$f":"IFERROR(IF(INDIRECT(\"R\"&ROW())=0,\"\",INDIRECT(\"R\"&ROW())),\"\")","v":""},{"$f":"IFERROR(IF(INDIRECT(\"S\"&ROW())=0,\"\",INDIRECT(\"S\"&ROW())),\"\")","v":"x"},{"$nulls":5},"Lindab","KSU","100 T-haara",-6,1.34,0,"x",0,{"$nulls":4},{"$f":"IFERROR(IF(INDIRECT(\"AA\"&ROW())=0,\"\",INDIRECT(\"AA\"&ROW())),\"\")","v":"Halton"},{"$f":"IFERROR(IF(INDIRECT(\"AB\"&ROW())=0,\"\",INDIRECT(\"AB\"&ROW())),\"\")","v":"SLL+PLL/1772/min3xD"},"Halton","SLL+PLL/1772/min3xD",null,null,"Lindab","KSU","160 T-haara",14,6.43,0,"x",0]
[{"$f":"IFERROR(IF(INDIRECT(\"M\"&ROW())=0,\"\",INDIRECT(\"M\"&ROW())),\"\")","v":"Lindab"},{"$f":"IFERROR(IF(INDIRECT(\"N\"&ROW())=0,\"\",INDIRECT(\"N\"&ROW())),\"\")","v":"KSU"},{"$f":"IFERROR(IF(INDIRECT(\"O\"&ROW())=0,\"\",INDIRECT(\"O\"&ROW())),\"\")","v":"100 T-haara"},{"$f":"IFERROR(IF(INDIRECT(\"P\"&ROW())=0,\"0\",INDIRECT(\"P\"&ROW())),\"\")","v":-7},{"$f":"IFERROR(IF(INDIRECT(\"Q\"&ROW())=0,\"\",INDIRECT(\"Q\"&ROW())),\"\")","v":1.26},{"$f":"IFERROR(IF(INDIRECT(\"R\"&ROW())=0,\"\",INDIRECT(\"R\"&ROW())),\"\")","v":""},{"$f":"IFERROR(IF(INDIRECT(\"S\"&ROW())=0,\"\",INDIRECT(\"S\"&ROW())),\"\")","v":"x"},{"$nulls":5},"Lindab","KSU","100 T-haara",-7,1.26,0,"x",0,{"$nulls":4},{"$f":"IFERROR(IF(INDIRECT(\"AA\"&ROW())=0,\"\",INDIRECT(\"AA\"&ROW())),\"\")","v":"Halton"},{"$f":"IFERROR(IF(INDIRECT(\"AB\"&ROW())=0,\"\",INDIRECT(\"AB\"&ROW())),\"\")","v":"SLL+PLL/572/>6xD"},"Halton","SLL+PLL/572/>6xD",null,null,"Lindab","KSU","160 T-haara",13,6.29,0,"x",0]
[{"$f":"IFERROR(IF(INDIRECT(\"M\"&ROW())=0,\"\",INDIRECT(\"M\"&ROW())),\"\")","v":"Lindab"},{"$f":"IFERROR(IF(INDIRECT(\"N\"&ROW())=0,\"\",INDIRECT(\"N\"&ROW())),\"\")","v":"KSU"},{"$f":"IFERROR(IF(INDIRECT(\"O\"&ROW())=0,\"\",INDIRECT(\"O\"&ROW())),\"\")","v":"100 T-haara"},{"$f":"IFERROR(IF(INDIRECT(\"P\"&ROW())=0,\"0\",INDIRECT(\"P\"&ROW())),\"\")","v":-8},{"$f":"IFERROR(IF(INDIRECT(\"Q\"&ROW())=0,\"\",INDIRECT(\"Q\"&ROW())),\"\")","v":1.17},{"$f":"IFERROR(IF(INDIRECT(\"R\"&ROW())=0,\"\",INDIRECT(\"R\"&ROW())),\"\")","v":""},{"$f":"IFERROR(IF(INDIRECT(\"S\"&ROW())=0,\"\",INDIRECT(\"S\"&ROW())),\"\")","v":"x"},{"$nulls":5},"Lindab","KSU","100 T-haara",-8,1.17,0,"x",0,{"$nulls":4},{"$f":"IFERROR(IF(INDIRECT(\"AA\"&ROW())=0,\"\",INDIRECT(\"AA\"&ROW())),\"\")","v":"Halton"},{"$f":"IFERROR(IF(INDIRECT(\"AB\"&ROW())=0,\"\",INDIRECT(\"AB\"&ROW())),\"\")","v":"SLL+PLL/572/min3xD"},"Halton","SLL+PLL/572/min3xD",null,null,"Lindab","KSU","160 T-haara",12,6.15,0,"x",0]
[{"$f":"IFERROR(IF(INDIRECT(\"M\"&ROW())=0,\"\",INDIRECT(\"M\"&ROW())),\"\")","v":"Lindab"},{"$f":"IFERROR(IF(INDIRECT(\"N\"&ROW())=0,\"\",INDIRECT(\"N\"&ROW())),\"\")","v":"KSU"},{"$f":"IFERROR(IF(INDIRECT(\"O\"&ROW())=0,\"\",INDIRECT(\"O\"&ROW())),\"\")","v":"100 T-haara"},{"$f":"IFERROR(IF(INDIRECT(\"P\"&ROW())=0,\"0\",INDIRECT(\"P\"&ROW())),\"\")","v":-9},{"$f":"IFERROR(IF(INDIRECT(\"Q\"&ROW())=0,\"\",INDIRECT(\"Q\"&ROW())),\"\")","v":1.09},{"$f":"IFERROR(IF(INDIRECT(\"R\"&ROW())=0,\"\",INDIRECT(\"R\"&ROW())),\"\")","v":""},{"$f":"IFERROR(IF(INDIRECT(\"S\"&ROW())=0,\"\",INDIRECT(\"S\"&ROW())),\"\")","v":"x"},{"$nulls":5},"Lindab","KSU","100 T-haara",-9,1.09,0,"x",0,{"$nulls":4},{"$f":"IFERROR(IF(INDIRECT(\"AA\"&ROW())=0,\"\",INDIRECT(\"AA\"&ROW())),\"\")","v":"Halton"},{"$f":"IFERROR(IF(INDIRECT(\"AB\"&ROW())=0,\"\",INDIRECT(\"AB\"&ROW())),\"\")","v":"SLL+PLL/872/>6xD"},"Halton","SLL+PLL/872/>6xD",null,null,"Lindab","KSU","160 T-haara",11,6.01,0,"x",0]
[{"$f":"IFERROR(IF(INDIRECT(\"M\"&ROW())=0,\"\",INDIRECT(\"M\"&ROW())),\"\")","v":"Lindab"},{"$f":"IFERROR(IF(INDIRECT(\"N\"&ROW())=0,\"\",INDIRECT(\"N\"&ROW())),\"\")","v":"KSU"},{"$f":"IFERROR(IF(INDIRECT(\"O\"&ROW())=0,\"\",INDIRECT(\"O\"&ROW())),\"\")","v":"100 T-haara"},{"$f":"IFERROR(IF(INDIRECT(\"P\"&ROW())=0,\"0\",INDIRECT(\"P\"&ROW())),\"\")","v":-10},{"$f":"IFERROR(IF(INDIRECT(\"Q\"&ROW())=0,\"\",INDIRECT(\"Q\"&ROW())),\"\")","v":1.01},{"$f":"IFERROR(IF(INDIRECT(\"R\"&ROW())=0,\"\",INDIRECT(\"R\"&ROW())),\"\")","v":""},{"$f":"IFERROR(IF(INDIRECT(\"S\"&ROW())=0,\"\",INDIRECT(\"S\"&ROW())),\"\")","v":"x"},{"$nulls":5},"Lindab","KSU","100 T-haara",-10,1.01,0,"x",0,{"$nulls":4},{"$f":"IFERROR(IF(INDIRECT(\"AA\"&ROW())=0,\"\",INDIRECT(\"AA\"&ROW())),\"\")","v":"Halton"},{"$f":"IFERROR(IF(INDIRECT(\"AB\"&ROW())=0,\"\",INDIRECT(\"AB\"&ROW())),\"\")","v":"SLL+PLL/872/min3xD"},"Halton","SLL+PLL/872/min3xD",null,null,"Lindab","KSU","160 T-haara",10,5.87,0,"x",0]
[{"$f":"IFERROR(IF(INDIRECT(\"M\"&ROW())=0,\"\",INDIRECT(\"M\"&ROW())),\"\")","v":"Lindab"},{"$f":"IFERROR(IF(INDIRECT(\"N\"&ROW())=0,\"\",INDIRECT(\"N\"&ROW())),\"\")","v":"KSU"},{"$f":"IFERROR(IF(INDIRECT(\"O\"&ROW())=0,\"\",INDIRECT(\"O\"&ROW())),\"\")","v":"100 T-haara"},{"$f":"IFERROR(IF(INDIRECT(\"P\"&ROW())=0,\"0\",INDIRECT(\"P\"&ROW())),\"\")","v":-11},{"$f":"IFERROR(IF(INDIRECT(\"Q\"&ROW())=0,\"\",INDIRECT(\"Q\"&ROW())),\"\")","v":0.93},{"$f":"IFERROR(IF(INDIRECT(\"R\"&ROW())=0,\"\",INDIRECT(\"R\"&ROW())),\"\")","v":""},{"$f":"IFERROR(IF(INDIRECT(\"S\"&ROW())=0,\"\",INDIRECT(\"S\"&ROW())),\"\")","v":"x"},{"$nulls":5},"Lindab","KSU","100 T-haara",-11,0.93,0,"x",0,{"$nulls":4},{"$f":"IFERROR(IF(INDIRECT(\"AA\"&ROW())=0,\"\",INDIRECT(\"AA\"&ROW())),\"\")","v":"Halton"},{"$f":"IFERROR(IF(INDIRECT(\"AB\"&ROW())=0,\"\",INDIRECT(\"AB\"&ROW())),\"\")","v":"TBV"},"Halton","TBV",null,null,"Lindab","KSU","160 T-haara",9,5.66,0,"x",0]
[{"$f":"IFERROR(IF(INDIRECT(\"M\"&ROW())=0,\"\",INDIRECT(\"M\"&ROW())),\"\")","v":"Lindab"},{"$f":"IFERROR(IF(INDIRECT(\"N\"&ROW())=0,\"\",INDIRECT(\"N\"&ROW())),\"\")","v":"KSU"},{"$f":"IFERROR(IF(INDIRECT(\"O\"&ROW())=0,\"\",INDIRECT(\"O\"&ROW())),\"\")","v":"100 T-haara"},{"$f":"IFERROR(IF(INDIRECT(\"P\"&ROW())=0,\"0\",INDIRECT(\"P\"&ROW())),\"\")","v":-12},{"$f":"IFERROR(IF(INDIRECT(\"Q\"&ROW())=0,\"\",INDIRECT(\"Q\"&ROW())),\"\")","v":0.85},{"$f":"IFERROR(IF(INDIRECT(\"R\"&ROW())=0,\"\",INDIRECT(\"R\"&ROW())),\"\")","v":""},{"$f":"IFERROR(IF(INDIRECT(\"S\"&ROW())=0,\"\",INDIRECT(\"S\"&ROW())),\"\")","v":"x"},{"$nulls":5},"Lindab","KSU","100 T-haara",-12,0.85,0,"x",0,{"$nulls":4},{"$f":"IFERROR(IF(INDIRECT(\"AA\"&ROW())=0,\"\",INDIRECT(\"AA\"&ROW())),\"\")","v":"Halton"},{"$f":"IFERROR(IF(INDIRECT(\"AB\"&ROW())=0,\"\",INDIRECT(\"AB\"&ROW())),\"\")","v":"TBV/>8xD"},"Halton","TBV/>8xD",null,null,"Lindab","KSU","160 T-haara",8,5.45,0,"x",0]
[{"$f":"IFERROR(IF(INDIRECT(\"M\"&ROW())=0,\"\",INDIRECT(\"M\"&ROW())),\"\")","v":"Lindab"},{"$f":"IFERROR(IF(INDIRECT(\"N\"&ROW())=0,\"\",INDIRECT(\"N\"&ROW())),\"\")","v":"KSU"},{"$f":"IFERROR(IF(INDIRECT(\"O\"&ROW())=0,\"\",INDIRECT(\"O\"&ROW())),\"\")","v":"100 T-haara"},{"$f":"IFERROR(IF(INDIRECT(\"P\"&ROW())=0,\"0\",INDIRECT(\"P\"&ROW())),\"\")","v":-13},{"$f":"IFERROR(IF(INDIRECT(\"Q\"&ROW())=0,\"\",INDIRECT(\"Q\"&ROW())),\"\")","v":0.76},{"$f":"IFERROR(IF(INDIRECT(\"R\"&ROW())=0,\"\",INDIRECT(\"R\"&ROW())),\"\")","v":""},{"$f":"IFERROR(IF(INDIRECT(\"S\"&ROW())=0,\"\",INDIRECT(\"S\"&ROW())),\"\")","v":"x"},{"$nulls":5},"Lindab","KSU","100 T-haara",-13,0.76,0,"x",0,{"$nulls":4},{"$f":"IFERROR(IF(INDIRECT(\"AA\"&ROW())=0,\"\",INDIRECT(\"AA\"&ROW())),\"\")","v":"Halton"},{"$f":"IFERROR(IF(INDIRECT(\"AB\"&ROW())=0,\"\",INDIRECT(\"AB\"&ROW())),\"\")","v":"TBV/min3xD"},"Halton","TBV/min3xD",null,null,"Lindab","KSU","160 T-haara",7,5.23,0,"x",0]
[{"$f":"IFERROR(IF(INDIRECT(\"M\"&ROW())=0,\"\",INDIRECT(\"M\"&ROW())),\"\")","v":"Lindab"},{"$f":"IFERROR(IF(INDIRECT(\"N\"&ROW())=0,\"\",INDIRECT(\"N\"&ROW())),\"\")","v":"KSU"},{"$f":"IFERROR(IF(INDIRECT(\"O\"&ROW())=0,\"\",INDIRECT(\"O\"&ROW())),\"\")","v":"100 T-haara"},{"$f":"IFERROR(IF(INDIRECT(\"P\"&ROW())=0,\"0\",INDIRECT(\"P\"&ROW())),\"\")","v":-14},{"$f":"IFERROR(IF(INDIRECT(\"Q\"&ROW())=0,\"\",INDIRECT(\"Q\"&ROW())),\"\")","v":0.67},{"$f":"IFERROR(IF(INDIRECT(\"R\"&ROW())=0,\"\",INDIRECT(\"R\"&ROW())),\"\")","v":""},{"$f":"IFERROR(IF(INDIRECT(\"S\"&ROW())=0,\"\",INDIRECT(\"S\"&ROW())),\"\")","v":"x"},{"$nulls":5},"Lindab","KSU","100 T-haara",-14,0.67,0,"x",0,{"$nulls":4},{"$f":"IFERROR(IF(INDIRECT(\"AA\"&ROW())=0,\"\",INDIRECT(\"AA\"&ROW())),\"\")","v":"Halton"},{"$f":"IFERROR(IF(INDIRECT(\"AB\"&ROW())=0,\"\",INDIRECT(\"AB\"&ROW())),\"\")","v":"TCV"},"Halton","TCV",null,null,"Lindab","KSU","160 T-haara",6,5.02,0,"x",0]
[{"$f":"IFERROR(IF(INDIRECT(\"M\"&ROW())=0,\"\",INDIRECT(\"M\"&ROW())),\"\")","v":"Lindab"},{"$f":"IFERROR(IF(INDIRECT(\"N\"&ROW())=0,\"\",INDIRECT(\"N\"&ROW())),\"\")","v":"KSU"},{"$f":"IFERROR(IF(INDIRECT(\"O\"&ROW())=0,\"\",INDIRECT(\"O\"&ROW())),\"\")","v":"100 T-haara"},{"$f":"IFERROR(IF(INDIRECT(\"P\"&ROW())=0,\"0\",INDIRECT(\"P\"&ROW())),\"\")","v":-15},{"$f":"IFERROR(IF(INDIRECT(\"Q\"&ROW())=0,\"\",INDIRECT(\"Q\"&ROW())),\"\")","v":0.58},{"$f":"IFERROR(IF(INDIRECT(\"R\"&ROW())=0,\"\",INDIRECT(\"R\"&ROW())),\"\")","v":""},{"$f":"IFERROR(IF(INDIRECT(\"S\"&ROW())=0,\"\",INDIRECT(\"S\"&ROW())),\"\")","v":"x"},{"$nulls":5},"Lindab","KSU","100 T-haara",-15,0.58,0,"x",0,{"$nulls":4},{"$f":"IFERROR(IF(INDIRECT(\"AA\"&ROW())=0,\"\",INDIRECT(\"AA\"&ROW())),\"\")","v":"Halton"},{"$f":"IFERROR(IF(INDIRECT(\"AB\"&ROW())=0,\"\",INDIRECT(\"AB\"&ROW())),\"\")","v":"TCV/>8xD"},"Halton","TCV/>8xD",null,null,"Lindab","KSU","160 T-haara",5,4.81,0,"x",0]
[{"$f":"IFERROR(IF(INDIRECT(\"M\"&ROW())=0,\"\",INDIRECT(\"M\"&ROW())),\"\")","v":"Lindab"},{"$f":"IFERROR(IF(INDIRECT(\"N\"&ROW())=0,\"\",INDIRECT(\"N\"&ROW())),\"\")","v":"KSU"},{"$f":"IFERROR(IF(INDIRECT(\"O\"&ROW())=0,\"\",INDIRECT(\"O\"&ROW())),\"\")","v":"125 kanava >3D"},{"$f":"IFERROR(IF(INDIRECT(\"P\"&ROW())=0,\"0\",INDIRECT(\"P\"&ROW())),\"\")","v":10},{"$f":"IFERROR(IF(INDIRECT(\"Q\"&ROW())=0,\"\",INDIRECT(\"Q\"&ROW())),\"\")","v":3.91},{"$f":"IFERROR(IF(INDIRECT(\"R\"&ROW())=0,\"\",INDIRECT(\"R\"&ROW())),\"\")","v":""},{"$f":"IFERROR(IF(INDIRECT(\"S\"&ROW())=0,\"\",INDIRECT(\"S\"&ROW())),\"\")","v":"x"},{"$nulls":5},"Lindab","KSU","125 kanava >3D",10,3.91,0,"x",0,{"$nulls":4},{"$f":"IFERROR(IF(INDIRECT(\"AA\"&ROW())=0,\"\",INDIRECT(\"AA\"&ROW())),\"\")","v":"Halton"},{"$f":"IFERROR(IF(INDIRECT(\"AB\"&ROW())=0,\"\",INDIRECT(\"AB\"&ROW())),\"\")","v":"TCV/>min3xD"},"Halton","TCV/>min3xD",null,null,"Lindab","KSU","160 T-haara",4,4.65,0,"x",0]
[{"$f":"IFERROR(IF(INDIRECT(\"M\"&ROW())=0,\"\",INDIRECT(\"M\"&ROW())),\"\")","v":"Lindab"},{"$f":"IFERROR(IF(INDIRECT(\"N\"&ROW())=0,\"\",INDIRECT(\"N\"&ROW())),\"\")","v":"KSU"},{"$f":"IFERROR(IF(INDIRECT(\"O\"&ROW())=0,\"\",INDIRECT(\"O\"&ROW())),\"\")","v":"125 kanava >3D"},{"$f":"IFERROR(IF(INDIRECT(\"P\"&ROW())=0,\"0\",INDIRECT(\"P\"&ROW())),\"\")","v":9},{"$f":"IFERROR(IF(INDIRECT(\"Q\"&ROW())=0,\"\",INDIRECT(\"Q\"&ROW())),\"\")","v":3.79},{"$f":"IFERROR(IF(INDIRECT(\"R\"&ROW())=0,\"\",INDIRECT(\"R\"&ROW())),\"\")","v":""},{"$f":"IFERROR(IF(INDIRECT(\"S\"&ROW())=0,\"\",INDIRECT(\"S\"&ROW())),\"\")","v":"x"},{"$nulls":5},"Lindab","KSU","125 kanava >3D",9,3.79,0,"x",0,{"$nulls":4},{"$f":"IFERROR(IF(INDIRECT(\"AA\"&ROW())=0,\"\",INDIRECT(\"AA\"&ROW())),\"\")","v":"Halton"},{"$f":"IFERROR(IF(INDIRECT(\"AB\"&ROW())=0,\"\",INDIRECT(\"AB\"&ROW())),\"\")","v":"TCV/min3xD"},"Halton","TCV/min3xD",null,null,"Lindab","KSU","160 T-haara",3,4.49,0,"x",0]
[{"$f":"IFERROR(IF(INDIRECT(\"M\"&ROW())=0,\"\",INDIRECT(\"M\"&ROW())),\"\")","v":"Lindab"},{"$f":"IFERROR(IF(INDIRECT(\"N\"&ROW())=0,\"\",INDIRECT(\"N\"&ROW())),\"\")","v":"KSU"},{"$f":"IFERROR(IF(INDIRECT(\"O\"&ROW())=0,\"\",INDIRECT(\"O\"&ROW())),\"\")","v":"125 kanava >3D"},{"$f":"IFERROR(IF(INDIRECT(\"P\"&ROW())=0,\"0\",INDIRECT(\"P\"&ROW())),\"\")","v":8},{"$f":"IFERROR(IF(INDIRECT(\"Q\"&ROW())=0,\"\",INDIRECT(\"Q\"&ROW())),\"\")","v":3.66},{"$f":"IFERROR(IF(INDIRECT(\"R\"&ROW())=0,\"\",INDIRECT(\"R\"&ROW())),\"\")","v":""},{"$f":"IFERROR(IF(INDIRECT(\"S\"&ROW())=0,\"\",INDIRECT(\"S\"&ROW())),\"\")","v":"x"},{"$nulls":5},"Lindab","KSU","125 kanava >3D",8,3.66,0,"x",0,{"$nulls":4},{"$f":"IFERROR(IF(INDIRECT(\"AA\"&ROW())=0,\"\",INDIRECT(\"AA\"&ROW())),\"\")","v":"Halton"},{"$f":"IFERROR(IF(INDIRECT(\"AB\"&ROW())=0,\"\",INDIRECT(\"AB\"&ROW())),\"\")","v":"TKA/85"},"Halton","TKA/85",null,null,"Lindab","KSU","160 T-haara",2,4.32,0,"x",0]
[{"$f":"IFERROR(IF(INDIRECT(\"M\"&ROW())=0,\"\",INDIRECT(\"M\"&ROW())),\"\")","v":"Lindab"},{"$f":"IFERROR(IF(INDIRECT(\"N\"&ROW())=0,\"\",INDIRECT(\"N\"&ROW())),\"\")","v":"KSU"},{"$f":"IFERROR(IF(INDIRECT(\"O\"&ROW())=0,\"\",INDIRECT(\"O\"&ROW())),\"\")","v":"125 kanava >3D"},{"$f":"IFERROR(IF(INDIRECT(\"P\"&ROW())=0,\"0\",INDIRECT(\"P\"&ROW())),\"\")","v":7},{"$f":"IFERROR(IF(INDIRECT(\"Q\"&ROW())=0,\"\",INDIRECT(\"Q\"&ROW())),\"\")","v":3.54},{"$f":"IFERROR(IF(INDIRECT(\"R\"&ROW())=0,\"\",INDIRECT(\"R\"&ROW())),\"\")","v":""},{"$f":"IFERROR(IF(INDIRECT(\"S\"&ROW())=0,\"\",INDIRECT(\"S\"&ROW())),\"\")","v":"x"},{"$nulls":5},"Lindab","KSU","125 kanava >3D",7,3.54,0,"x",0,{"$nulls":4},{"$f":"IFERROR(IF(INDIRECT(\"AA\"&ROW())=0,\"\",INDIRECT(\"AA\"&ROW())),\"\")","v":"Halton"},{"$f":"IFERROR(IF(INDIRECT(\"AB\"&ROW())=0,\"\",INDIRECT(\"AB\"&ROW())),\"\")","v":"TKA/90"},"Halton","TKA/90",null,null,"Lindab","KSU","160 T-haara",1,4.16,0,"x",0]
[{"$f":"IFERROR(IF(INDIRECT(\"M\"&ROW())=0,\"\",INDIRECT(\"M\"&ROW())),\"\")","v":"Lindab"},{"$f":"IFERROR(IF(INDIRECT(\"N\"&ROW())=0,\"\",INDIRECT(\"N\"&ROW())),\"\")","v":"KSU"},{"$f":"IFERROR(IF(INDIRECT(\"O\"&ROW())=0,\"\",INDIRECT(\"O\"&ROW())),\"\")","v":"125 kanava >3D"},{"$f":"IFERROR(IF(INDIRECT(\"P\"&ROW())=0,\"0\",INDIRECT(\"P\"&ROW())),\"\")","v":6},{"$f":"IFERROR(IF(INDIRECT(\"Q\"&ROW())=0,\"\",INDIRECT(\"Q\"&ROW())),\"\")","v":3.41},{"$f":"IFERROR(IF(INDIRECT(\"R\"&ROW())=0,\"\",INDIRECT(\"R\"&ROW())),\"\")","v":""},{"$f":"IFERROR(IF(INDIRECT(\"S\"&ROW())=0,\"\",INDIRECT(\"S\"&ROW())),\"\")","v":"x"},{"$nulls":5},"Lindab","KSU","125 kanava >3D",6,3.41,0,"x",0,{"$nulls":4},{"$f":"IFERROR(IF(INDIRECT(\"AA\"&ROW())=0,\"\",INDIRECT(\"AA\"&ROW())),\"\")","v":"Halton"},{"$f":"IFERROR(IF(INDIRECT(\"AB\"&ROW())=0,\"\",INDIRECT(\"AB\"&ROW())),\"\")","v":"TKB"},"Halton","TKB",null,null,"Lindab","KSU","160 T-haara",0,4,0,"x",0]
[{"$f":"IFERROR(IF(INDIRECT(\"M\"&ROW())=0,\"\",INDIRECT(\"M\"&ROW())),\"\")","v":"Lindab"},{"$f":"IFERROR(IF(INDIRECT(\"N\"&ROW())=0,\"\",INDIRECT(\"N\"&ROW())),\"\")","v":"KSU"},{"$f":"IFERROR(IF(INDIRECT(\"O\"&ROW())=0,\"\",INDIRECT(\"O\"&ROW())),\"\")","v":"125 kanava >3D"},{"$f":"IFERROR(IF(INDIRECT(\"P\"&ROW())=0,\"0\",INDIRECT(\"P\"&ROW())),\"\")","v":5},{"$f":"IFERROR(IF(INDIRECT(\"Q\"&ROW())=0,\"\",INDIRECT(\"Q\"&ROW())),\"\")","v":3.29},{"$f":"IFERROR(IF(INDIRECT(\"R\"&ROW())=0,\"\",INDIRECT(\"R\"&ROW())),\"\")","v":""},{"$f":"IFERROR(IF(INDIRECT(\"S\"&ROW())=0,\"\",INDIRECT(\"S\"&ROW())),\"\")","v":"x"},{"$nulls":5},"Lindab","KSU","125 kanava >3D",5,3.29,0,"x",0,{"$nulls":4},{"$f":"IFERROR(IF(INDIRECT(\"AA\"&ROW())=0,\"\",INDIRECT(\"AA\"&ROW())),\"\")","v":"Halton"},{"$f":"IFERROR(IF(INDIRECT(\"AB\"&ROW())=0,\"\",INDIRECT(\"AB\"&ROW())),\"\")","v":"TKB/TKC/93"},"Halton","TKB/TKC/93",null,null,"Lindab","KSU","160 T-haara",-1,3.78,0,"x",0]
[{"$f":"IFERROR(IF(INDIRECT(\"M\"&ROW())=0,\"\",INDIRECT(\"M\"&ROW())),\"\")","v":"Lindab"},{"$f":"IFERROR(IF(INDIRECT(\"N\"&ROW())=0,\"\",INDIRECT(\"N\"&ROW())),\"\")","v":"KSU"},{"$f":"IFERROR(IF(INDIRECT(\"O\"&ROW())=0,\"\",INDIRECT(\"O\"&ROW())),\"\")","v":"125 kanava >3D"},{"$f":"IFERROR(IF(INDIRECT(\"P\"&ROW())=0,\"0\",INDIRECT(\"P\"&ROW())),\"\")","v":4},{"$f":"IFERROR(IF(INDIRECT(\"Q\"&ROW())=0,\"\",INDIRECT(\"Q\"&ROW())),\"\")","v":3.15},{"$f":"IFERROR(IF(INDIRECT(\"R\"&ROW())=0,\"\",INDIRECT(\"R\"&ROW())),\"\")","v":""},{"$f":"IFERROR(IF(INDIRECT(\"S\"&ROW())=0,\"\",INDIRECT(\"S\"&ROW())),\"\")","v":"x"},{"$nulls":5},"Lindab","KSU","125 kanava >3D",4,3.15,0,"x",0,{"$nulls":4},{"$f":"IFERROR(IF(INDIRECT(\"AA\"&ROW())=0,\"\",INDIRECT(\"AA\"&ROW())),\"\")","v":"Halton"},{"$f":"IFERROR(IF(INDIRECT(\"AB\"&ROW())=0,\"\",INDIRECT(\"AB\"&ROW())),\"\")","v":"TKB/TKC/94>3xD"},"Halton","TKB/TKC/94>3xD",null,null,"Lindab","KSU","160 T-haara",-2,3.57,0,"x",0]
[{"$f":"IFERROR(IF(INDIRECT(\"M\"&ROW())=0,\"\",INDIRECT(\"M\"&ROW())),\"\")","v":"Lindab"},{"$f":"IFERROR(IF(INDIRECT(\"N\"&ROW())=0,\"\",INDIRECT(\"N\"&ROW())),\"\")","v":"KSU"},{"$f":"IFERROR(IF(INDIRECT(\"O\"&ROW())=0,\"\",INDIRECT(\"O\"&ROW())),\"\")","v":"125 kanava >3D"},{"$f":"IFERROR(IF(INDIRECT(\"P\"&ROW())=0,\"0\",INDIRECT(\"P\"&ROW())),\"\")","v":3},{"$f":"IFERROR(IF(INDIRECT(\"Q\"&ROW())=0,\"\",INDIRECT(\"Q\"&ROW())),\"\")","v":3.01},{"$f":"IFERROR(IF(INDIRECT(\"R\"&ROW())=0,\"\",INDIRECT(\"R\"&ROW())),\"\")","v":""},{"$f":"IFERROR(IF(INDIRECT(\"S\"&ROW())=0,\"\",INDIRECT(\"S\"&ROW())),\"\")","v":"x"},{"$nulls":5},"Lindab","KSU","125 kanava >3D",3,3.01,0,"x",0,{"$nulls":4},{"$f":"IFERROR(IF(INDIRECT(\"AA\"&ROW())=0,\"\",INDIRECT(\"AA\"&ROW())),\"\")","v":"Halton"},{"$f":"IFERROR(IF(INDIRECT(\"AB\"&ROW())=0,\"\",INDIRECT(\"AB\"&ROW())),\"\")","v":"TKB/TKC/94min3xD"},"Halton","TKB/TKC/94min3xD",null,null,"Lindab","KSU","160 T-haara",-3,3.35,0,"x",0]
[{"$f":"IFERROR(IF(INDIRECT(\"M\"&ROW())=0,\"\",INDIRECT(\"M\"&ROW())),\"\")","v":"Lindab"},{"$f":"IFERROR(IF(INDIRECT(\"N\"&ROW())=0,\"\",INDIRECT(\"N\"&ROW())),\"\")","v":"KSU"},{"$f":"IFERROR(IF(INDIRECT(\"O\"&ROW())=0,\"\",INDIRECT(\"O\"&ROW())),\"\")","v":"125 kanava >3D"},{"$f":"IFERROR(IF(INDIRECT(\"P\"&ROW())=0,\"0\",INDIRECT(\"P\"&ROW())),\"\")","v":2},{"$f":"IFERROR(IF(INDIRECT(\"Q\"&ROW())=0,\"\",INDIRECT(\"Q\"&ROW())),\"\")","v":2.87},{"$f":"IFERROR(IF(INDIRECT(\"R\"&ROW())=0,\"\",INDIRECT(\"R\"&ROW())),\"\")","v":""},{"$f":"IFERROR(IF(INDIRECT(\"S\"&ROW())=0,\"\",INDIRECT(\"S\"&ROW())),\"\")","v":"x"},{"$nulls":5},"Lindab","KSU","125 kanava >3D",2,2.87,0,"x",0,{"$nulls":4},{"$f":"IFERROR(IF(INDIRECT(\"AA\"&ROW())=0,\"\",INDIRECT(\"AA\"&ROW())),\"\")","v":"Halton"},{"$f":"IFERROR(IF(INDIRECT(\"AB\"&ROW())=0,\"\",INDIRECT(\"AB\"&ROW())),\"\")","v":"TKB/TKC/99>3xD"},"Halton","TKB/TKC/99>3xD",null,null,"Lindab","KSU","160 T-haara",-4,3.14,0,"x",0]
[{"$f":"IFERROR(IF(INDIRECT(\"M\"&ROW())=0,\"\",INDIRECT(\"M\"&ROW())),\"\")","v":"Lindab"},{"$f":"IFERROR(IF(INDIRECT(\"N\"&ROW())=0,\"\",INDIRECT(\"N\"&ROW())),\"\")","v":"KSU"},{"$f":"IFERROR(IF(INDIRECT(\"O\"&ROW())=0,\"\",INDIRECT(\"O\"&ROW())),\"\")","v":"125 kanava >3D"},{"$f":"IFERROR(IF(INDIRECT(\"P\"&ROW())=0,\"0\",INDIRECT(\"P\"&ROW())),\"\")","v":1},{"$f":"IFERROR(IF(INDIRECT(\"Q\"&ROW())=0,\"\",INDIRECT(\"Q\"&ROW())),\"\")","v":2.73},{"$f":"IFERROR(IF(INDIRECT(\"R\"&ROW())=0,\"\",INDIRECT(\"R\"&ROW())),\"\")","v":""},{"$f":"IFERROR(IF(INDIRECT(\"S\"&ROW())=0,\"\",INDIRECT(\"S\"&ROW())),\"\")","v":"x"},{"$nulls":5},"Lindab","KSU","125 kanava >3D",1,2.73,0,"x",0,{"$nulls":4},{"$f":"IFERROR(IF(INDIRECT(\"AA\"&ROW())=0,\"\",INDIRECT(\"AA\"&ROW())),\"\")","v":"Halton"},{"$f":"IFERROR(IF(INDIRECT(\"AB\"&ROW())=0,\"\",INDIRECT(\"AB\"&ROW())),\"\")","v":"TKB/TKC/99min3xD"},"Halton","TKB/TKC/99min3xD",null,null,"Lindab","KSU","160 T-haara",-5,2.92,0,"x",0]
[{"$f":"IFERROR(IF(INDIRECT(\"M\"&ROW())=0,\"\",INDIRECT(\"M\"&ROW())),\"\")","v":"Lindab"},{"$f":"IFERROR(IF(INDIRECT(\"N\"&ROW())=0,\"\",INDIRECT(\"N\"&ROW())),\"\")","v":"KSU"},{"$f":"IFERROR(IF(INDIRECT(\"O\"&ROW())=0,\"\",INDIRECT(\"O\"&ROW())),\"\")","v":"125 kanava >3D"},{"$f":"IFERROR(IF(INDIRECT(\"P\"&ROW())=0,\"0\",INDIRECT(\"P\"&ROW())),\"\")","v":"0"},{"$f":"IFERROR(IF(INDIRECT(\"Q\"&ROW())=0,\"\",INDIRECT(\"Q\"&ROW())),\"\")","v":2.59},{"$f":"IFERROR(IF(INDIRECT(\"R\"&ROW())=0,\"\",INDIRECT(\"R\"&ROW())),\"\")","v":""},{"$f":"IFERROR(IF(INDIRECT(\"S\"&ROW())=0,\"\",INDIRECT(\"S\"&ROW())),\"\")","v":"x"},{"$nulls":5},"Lindab","KSU","125 kanava >3D",0,2.59,0,"x",0,{"$nulls":4},{"$f":"IFERROR(IF(INDIRECT(\"AA\"&ROW())=0,\"\",INDIRECT(\"AA\"&ROW())),\"\")","v":"Halton"},{"$f":"IFERROR(IF(INDIRECT(\"AB\"&ROW())=0,\"\",INDIRECT(\"AB\"&ROW())),\"\")","v":"TKC"},"Halton","TKC",null,null,"Lindab","KSU","160 T-haara",-6,2.74,0,"x",0]
[{"$f":"IFERROR(IF(INDIRECT(\"M\"&ROW())=0,\"\",INDIRECT(\"M\"&ROW())),\"\")","v":"Lindab"},{"$f":"IFERROR(IF(INDIRECT(\"N\"&ROW())=0,\"\",INDIRECT(\"N\"&ROW())),\"\")","v":"KSU"},{"$f":"IFERROR(IF(INDIRECT(\"O\"&ROW())=0,\"\",INDIRECT(\"O\"&ROW())),\"\")","v":"125 kanava >3D"},{"$f":"IFERROR(IF(INDIRECT(\"P\"&ROW())=0,\"0\",INDIRECT(\"P\"&ROW())),\"\")","v":-1},{"$f":"IFERROR(IF(INDIRECT(\"Q\"&ROW())=0,\"\",INDIRECT(\"Q\"&ROW())),\"\")","v":2.46},{"$f":"IFERROR(IF(INDIRECT(\"R\"&ROW())=0,\"\",INDIRECT(\"R\"&ROW())),\"\")","v":""},{"$f":"IFERROR(IF(INDIRECT(\"S\"&ROW())=0,\"\",INDIRECT(\"S\"&ROW())),\"\")","v":"x"},{"$nulls":5},"Lindab","KSU","125 kanava >3D",-1,2.46,0,"x",0,{"$nulls":4},{"$f":"IFERROR(IF(INDIRECT(\"AA\"&ROW())=0,\"\",INDIRECT(\"AA\"&ROW())),\"\")","v":"Halton"},{"$f":"IFERROR(IF(INDIRECT(\"AB\"&ROW())=0,\"\",INDIRECT(\"AB\"&ROW())),\"\")","v":"TLA/85"},"Halton","TLA/85",null,null,"Lindab","KSU","160 T-haara",-7,2.57,0,"x",0]
[{"$f":"IFERROR(IF(INDIRECT(\"M\"&ROW())=0,\"\",INDIRECT(\"M\"&ROW())),\"\")","v":"Lindab"},{"$f":"IFERROR(IF(INDIRECT(\"N\"&ROW())=0,\"\",INDIRECT(\"N\"&ROW())),\"\")","v":"KSU"},{"$f":"IFERROR(IF(INDIRECT(\"O\"&ROW())=0,\"\",INDIRECT(\"O\"&ROW())),\"\")","v":"125 kanava >3D"},{"$f":"IFERROR(IF(INDIRECT(\"P\"&ROW())=0,\"0\",INDIRECT(\"P\"&ROW())),\"\")","v":-2},{"$f":"IFERROR(IF(INDIRECT(\"Q\"&ROW())=0,\"\",INDIRECT(\"Q\"&ROW())),\"\")","v":2.33},{"$f":"IFERROR(IF(INDIRECT(\"R\"&ROW())=0,\"\",INDIRECT(\"R\"&ROW())),\"\")","v":""},{"$f":"IFERROR(IF(INDIRECT(\"S\"&ROW())=0,\"\",INDIRECT(\"S\"&ROW())),\"\")","v":"x"},{"$nulls":5},"Lindab","KSU","125 kanava >3D",-2,2.33,0,"x",0,{"$nulls":4},{"$f":"IFERROR(IF(INDIRECT(\"AA\"&ROW())=0,\"\",INDIRECT(\"AA\"&ROW())),\"\")","v":"Halton"},{"$f":"IFERROR(IF(INDIRECT(\"AB\"&ROW())=0,\"\",INDIRECT(\"AB\"&ROW())),\"\")","v":"TLA/90"},"Halton","TLA/90",null,null,"Lindab","KSU","160 T-haara",-8,2.39,0,"x",0]
[{"$f":"IFERROR(IF(INDIRECT(\"M\"&ROW())=0,\"\",INDIRECT(\"M\"&ROW())),\"\")","v":"Lindab"},{"$f":"IFERROR(IF(INDIRECT(\"N\"&ROW())=0,\"\",INDIRECT(\"N\"&ROW())),\"\")","v":"KSU"},{"$f":"IFERROR(IF(INDIRECT(\"O\"&ROW())=0,\"\",INDIRECT(\"O\"&ROW())),\"\")","v":"125 kanava >3D"},{"$f":"IFERROR(IF(INDIRECT(\"P\"&ROW())=0,\"0\",INDIRECT(\"P\"&ROW())),\"\")","v":-3},{"$f":"IFERROR(IF(INDIRECT(\"Q\"&ROW())=0,\"\",INDIRECT(\"Q\"&ROW())),\"\")","v":2.19},{"$f":"IFERROR(IF(INDIRECT(\"R\"&ROW())=0,\"\",INDIRECT(\"R\"&ROW())),\"\")","v":""},{"$f":"IFERROR(IF(INDIRECT(\"S\"&ROW())=0,\"\",INDIRECT(\"S\"&ROW())),\"\")","v":"x"},{"$nulls":5},"Lindab","KSU","125 kanava >3D",-3,2.19,0,"x",0,{"$nulls":4},{"$f":"IFERROR(IF(INDIRECT(\"AA\"&ROW())=0,\"\",INDIRECT(\"AA\"&ROW())),\"\")","v":"Halton"},{"$f":"IFERROR(IF(INDIRECT(\"AB\"&ROW())=0,\"\",INDIRECT(\"AB\"&ROW())),\"\")","v":"TLB/B>8xD"},"Halton","TLB/B>8xD",null,null,"Lindab","KSU","160 T-haara",-9,2.22,0,"x",0]
[{"$f":"IFERROR(IF(INDIRECT(\"M\"&ROW())=0,\"\",INDIRECT(\"M\"&ROW())),\"\")","v":"Lindab"},{"$f":"IFERROR(IF(INDIRECT(\"N\"&ROW())=0,\"\",INDIRECT(\"N\"&ROW())),\"\")","v":"KSU"},{"$f":"IFERROR(IF(INDIRECT(\"O\"&ROW())=0,\"\",INDIRECT(\"O\"&ROW())),\"\")","v":"125 kanava >3D"},{"$f":"IFERROR(IF(INDIRECT(\"P\"&ROW())=0,\"0\",INDIRECT(\"P\"&ROW())),\"\")","v":-4},{"$f":"IFERROR(IF(INDIRECT(\"Q\"&ROW())=0,\"\",INDIRECT(\"Q\"&ROW())),\"\")","v":2.06},{"$f":"IFERROR(IF(INDIRECT(\"R\"&ROW())=0,\"\",INDIRECT(\"R\"&ROW())),\"\")","v":""},{"$f":"IFERROR(IF(INDIRECT(\"S\"&ROW())=0,\"\",INDIRECT(\"S\"&ROW())),\"\")","v":"x"},{"$nulls":5},"Lindab","KSU","125 kanava >3D",-4,2.06,0,"x",0,{"$nulls":4},{"$f":"IFERROR(IF(INDIRECT(\"AA\"&ROW())=0,\"\",INDIRECT(\"AA\"&ROW())),\"\")","v":"Halton"},{"$f":"IFERROR(IF(INDIRECT(\"AB\"&ROW())=0,\"\",INDIRECT(\"AB\"&ROW())),\"\")","v":"TLB/B>min3xD"},"Halton","TLB/B>min3xD",null,null,"Lindab","KSU","160 T-haara",-10,2.04,0,"x",0]
[{"$f":"IFERROR(IF(INDIRECT(\"M\"&ROW())=0,\"\",INDIRECT(\"M\"&ROW())),\"\")","v":"Lindab"},{"$f":"IFERROR(IF(INDIRECT(\"N\"&ROW())=0,\"\",INDIRECT(\"N\"&ROW())),\"\")","v":"KSU"},{"$f":"IFERROR(IF(INDIRECT(\"O\"&ROW())=0,\"\",INDIRECT(\"O\"&ROW())),\"\")","v":"125 kanava >3D"},{"$f":"IFERROR(IF(INDIRECT(\"P\"&ROW())=0,\"0\",INDIRECT(\"P\"&ROW())),\"\")","v":-5},{"$f":"IFERROR(IF(INDIRECT(\"Q\"&ROW())=0,\"\",INDIRECT(\"Q\"&ROW())),\"\")","v":1.93},{"$f":"IFERROR(IF(INDIRECT(\"R\"&ROW())=0,\"\",INDIRECT(\"R\"&ROW())),\"\")","v":""},{"$f":"IFERROR(IF(INDIRECT(\"S\"&ROW())=0,\"\",INDIRECT(\"S\"&ROW())),\"\")","v":"x"},{"$nulls":5},"Lindab","KSU","125 kanava >3D",-5,1.93,0,"x",0,{"$nulls":4},{"$f":"IFERROR(IF(INDIRECT(\"AA\"&ROW())=0,\"\",INDIRECT(\"AA\"&ROW())),\"\")","v":"Halton"},{"$f":"IFERROR(IF(INDIRECT(\"AB\"&ROW())=0,\"\",INDIRECT(\"AB\"&ROW())),\"\")","v":"TLB/C"},"Halton","TLB/C",null,null,"Lindab","KSU","200 kanava >3D",25,8.72,0,"x",0]
[{"$f":"IFERROR(IF(INDIRECT(\"M\"&ROW())=0,\"\",INDIRECT(\"M\"&ROW())),\"\")","v":"Lindab"},{"$f":"IFERROR(IF(INDIRECT(\"N\"&ROW())=0,\"\",INDIRECT(\"N\"&ROW())),\"\")","v":"KSU"},{"$f":"IFERROR(IF(INDIRECT(\"O\"&ROW())=0,\"\",INDIRECT(\"O\"&ROW())),\"\")","v":"125 kanava >3D"},{"$f":"IFERROR(IF(INDIRECT(\"P\"&ROW())=0,\"0\",INDIRECT(\"P\"&ROW())),\"\")","v":-6},{"$f":"IFERROR(IF(INDIRECT(\"Q\"&ROW())=0,\"\",INDIRECT(\"Q\"&ROW())),\"\")","v":1.8},{"$f":"IFERROR(IF(INDIRECT(\"R\"&ROW())=0,\"\",INDIRECT(\"R\"&ROW())),\"\")","v":""},{"$f":"IFERROR(IF(INDIRECT(\"S\"&ROW())=0,\"\",INDIRECT(\"S\"&ROW())),\"\")","v":"x"},{"$nulls":5},"Lindab","KSU","125 kanava >3D",-6,1.8,0,"x",0,{"$nulls":4},{"$f":"IFERROR(IF(INDIRECT(\"AA\"&ROW())=0,\"\",INDIRECT(\"AA\"&ROW())),\"\")","v":"Halton"},{"$f":"IFERROR(IF(INDIRECT(\"AB\"&ROW())=0,\"\",INDIRECT(\"AB\"&ROW())),\"\")","v":"TLB/E>8xD"},"Halton","TLB/E>8xD",null,null,"Lindab","KSU","200 kanava >3D",24,8.5,0,"x",0]
[{"$f":"IFERROR(IF(INDIRECT(\"M\"&ROW())=0,\"\",INDIRECT(\"M\"&ROW())),\"\")","v":"Lindab"},{"$f":"IFERROR(IF(INDIRECT(\"N\"&ROW())=0,\"\",INDIRECT(\"N\"&ROW())),\"\")","v":"KSU"},{"$f":"IFERROR(IF(INDIRECT(\"O\"&ROW())=0,\"\",INDIRECT(\"O\"&ROW())),\"\")","v":"125 kanava >3D"},{"$f":"IFERROR(IF(INDIRECT(\"P\"&ROW())=0,\"0\",INDIRECT(\"P\"&ROW())),\"\")","v":-7},{"$f":"IFERROR(IF(INDIRECT(\"Q\"&ROW())=0,\"\",INDIRECT(\"Q\"&ROW())),\"\")","v":1.67},{"$f":"IFERROR(IF(INDIRECT(\"R\"&ROW())=0,\"\",INDIRECT(\"R\"&ROW())),\"\")","v":""},{"$f":"IFERROR(IF(INDIRECT(\"S\"&ROW())=0,\"\",INDIRECT(\"S\"&ROW())),\"\")","v":"x"},{"$nulls":5},"Lindab","KSU","125 kanava >3D",-7,1.67,0,"x",0,{"$nulls":4},{"$f":"IFERROR(IF(INDIRECT(\"AA\"&ROW())=0,\"\",INDIRECT(\"AA\"&ROW())),\"\")","v":"Halton"},{"$f":"IFERROR(IF(INDIRECT(\"AB\"&ROW())=0,\"\",INDIRECT(\"AB\"&ROW())),\"\")","v":"TLB/E>min3xD"},"Halton","TLB/E>min3xD",null,null,"Lindab","KSU","200 kanava >3D",23,8.28,0,"x",0]
[{"$f":"IFERROR(IF(INDIRECT(\"M\"&ROW())=0,\"\",INDIRECT(\"M\"&ROW())),\"\")","v":"Lindab"},{"$f":"IFERROR(IF(INDIRECT(\"N\"&ROW())=0,\"\",INDIRECT(\"N\"&ROW())),\"\")","v":"KSU"},{"$f":"IFERROR(IF(INDIRECT(\"O\"&ROW())=0,\"\",INDIRECT(\"O\"&ROW())),\"\")","v":"125 kanava >3D"},{"$f":"IFERROR(IF(INDIRECT(\"P\"&ROW())=0,\"0\",INDIRECT(\"P\"&ROW())),\"\")","v":-8},{"$f":"IFERROR(IF(INDIRECT(\"Q\"&ROW())=0,\"\",INDIRECT(\"Q\"&ROW())),\"\")","v":1.55},{"$f":"IFERROR(IF(INDIRECT(\"R\"&ROW())=0,\"\",INDIRECT(\"R\"&ROW())),\"\")","v":""},{"$f":"IFERROR(IF(INDIRECT(\"S\"&ROW())=0,\"\",INDIRECT(\"S\"&ROW())),\"\")","v":"x"},{"$nulls":5},"Lindab","KSU","125 kanava >3D",-8,1.55,0,"x",0,{"$nulls":4},{"$f":"IFERROR(IF(INDIRECT(\"AA\"&ROW())=0,\"\",INDIRECT(\"AA\"&ROW())),\"\")","v":"Halton"},{"$f":"IFERROR(IF(INDIRECT(\"AB\"&ROW())=0,\"\",INDIRECT(\"AB\"&ROW())),\"\")","v":"TLB/F"},"Halton","TLB/F",null,null,"Lindab","KSU","200 kanava >3D",22,8.07,0,"x",0]
[{"$f":"IFERROR(IF(INDIRECT(\"M\"&ROW())=0,\"\",INDIRECT(\"M\"&ROW())),\"\")","v":"Lindab"},{"$f":"IFERROR(IF(INDIRECT(\"N\"&ROW())=0,\"\",INDIRECT(\"N\"&ROW())),\"\")","v":"KSU"},{"$f":"IFERROR(IF(INDIRECT(\"O\"&ROW())=0,\"\",INDIRECT(\"O\"&ROW())),\"\")","v":"125 kanava >3D"},{"$f":"IFERROR(IF(INDIRECT(\"P\"&ROW())=0,\"0\",INDIRECT(\"P\"&ROW())),\"\")","v":-9},{"$f":"IFERROR(IF(INDIRECT(\"Q\"&ROW())=0,\"\",INDIRECT(\"Q\"&ROW())),\"\")","v":1.42},{"$f":"IFERROR(IF(INDIRECT(\"R\"&ROW())=0,\"\",INDIRECT(\"R\"&ROW())),\"\")","v":""},{"$f":"IFERROR(IF(INDIRECT(\"S\"&ROW())=0,\"\",INDIRECT(\"S\"&ROW())),\"\")","v":"x"},{"$nulls":5},"Lindab","KSU","125 kanava >3D",-9,1.42,0,"x",0,{"$nulls":4},{"$f":"IFERROR(IF(INDIRECT(\"AA\"&ROW())=0,\"\",INDIRECT(\"AA\"&ROW())),\"\")","v":"Halton"},{"$f":"IFERROR(IF(INDIRECT(\"AB\"&ROW())=0,\"\",INDIRECT(\"AB\"&ROW())),\"\")","v":"TLB/min3xD"},"Halton","TLB/min3xD",null,null,"Lindab","KSU","200 kanava >3D",21,7.85,0,"x",0]
[{"$f":"IFERROR(IF(INDIRECT(\"M\"&ROW())=0,\"\",INDIRECT(\"M\"&ROW())),\"\")","v":"Lindab"},{"$f":"IFERROR(IF(INDIRECT(\"N\"&ROW())=0,\"\",INDIRECT(\"N\"&ROW())),\"\")","v":"KSU"},{"$f":"IFERROR(IF(INDIRECT(\"O\"&ROW())=0,\"\",INDIRECT(\"O\"&ROW())),\"\")","v":"125 kanava >3D"},{"$f":"IFERROR(IF(INDIRECT(\"P\"&ROW())=0,\"0\",INDIRECT(\"P\"&ROW())),\"\")","v":-10},{"$f":"IFERROR(IF(INDIRECT(\"Q\"&ROW())=0,\"\",INDIRECT(\"Q\"&ROW())),\"\")","v":1.29},{"$f":"IFERROR(IF(INDIRECT(\"R\"&ROW())=0,\"\",INDIRECT(\"R\"&ROW())),\"\")","v":""},{"$f":"IFERROR(IF(INDIRECT(\"S\"&ROW())=0,\"\",INDIRECT(\"S\"&ROW())),\"\")","v":"x"},{"$nulls":5},"Lindab","KSU","125 kanava >3D",-10,1.29,0,"x",0,{"$nulls":4},{"$f":"IFERROR(IF(INDIRECT(\"AA\"&ROW())=0,\"\",INDIRECT(\"AA\"&ROW())),\"\")","v":"Halton"},{"$f":"IFERROR(IF(INDIRECT(\"AB\"&ROW())=0,\"\",INDIRECT(\"AB\"&ROW())),\"\")","v":"TLB/TLC>8xD"},"Halton","TLB/TLC>8xD",null,null,"Lindab","KSU","200 kanava >3D",20,7.63,0,"x",0]
[{"$f":"IFERROR(IF(INDIRECT(\"M\"&ROW())=0,\"\",INDIRECT(\"M\"&ROW())),\"\")","v":"Lindab"},{"$f":"IFERROR(IF(INDIRECT(\"N\"&ROW())=0,\"\",INDIRECT(\"N\"&ROW())),\"\")","v":"KSU"},{"$f":"IFERROR(IF(INDIRECT(\"O\"&ROW())=0,\"\",INDIRECT(\"O\"&ROW())),\"\")","v":"125 käyrä 90˚"},{"$f":"IFERROR(IF(INDIRECT(\"P\"&ROW())=0,\"0\",INDIRECT(\"P\"&ROW())),\"\")","v":10},{"$f":"IFERROR(IF(INDIRECT(\"Q\"&ROW())=0,\"\",INDIRECT(\"Q\"&ROW())),\"\")","v":3.9},{"$f":"IFERROR(IF(INDIRECT(\"R\"&ROW())=0,\"\",INDIRECT(\"R\"&ROW())),\"\")","v":""},{"$f":"IFERROR(IF(INDIRECT(\"S\"&ROW())=0,\"\",INDIRECT(\"S\"&ROW())),\"\")","v":"x"},{"$nulls":5},"Lindab","KSU","125 käyrä 90˚",10,3.9,0,"x",0,{"$nulls":4},{"$f":"IFERROR(IF(INDIRECT(\"AA\"&ROW())=0,\"\",INDIRECT(\"AA\"&ROW())),\"\")","v":"Halton"},{"$f":"IFERROR(IF(INDIRECT(\"AB\"&ROW())=0,\"\",INDIRECT(\"AB\"&ROW())),\"\")","v":"TLB/TLC>min3xD"},"Halton","TLB/TLC>min3xD",null,null,"Lindab","KSU","200 kanava >3D",19,7.37,0,"x",0]
[{"$f":"IFERROR(IF(INDIRECT(\"M\"&ROW())=0,\"\",INDIRECT(\"M\"&ROW())),\"\")","v":"Lindab"},{"$f":"IFERROR(IF(INDIRECT(\"N\"&ROW())=0,\"\",INDIRECT(\"N\"&ROW())),\"\")","v":"KSU"},{"$f":"IFERROR(IF(INDIRECT(\"O\"&ROW())=0,\"\",INDIRECT(\"O\"&ROW())),\"\")","v":"125 käyrä 90˚"},{"$f":"IFERROR(IF(INDIRECT(\"P\"&ROW())=0,\"0\",INDIRECT(\"P\"&ROW())),\"\")","v":9},{"$f":"IFERROR(IF(INDIRECT(\"Q\"&ROW())=0,\"\",INDIRECT(\"Q\"&ROW())),\"\")","v":3.79},{"$f":"IFERROR(IF(INDIRECT(\"R\"&ROW())=0,\"\",INDIRECT(\"R\"&ROW())),\"\")","v":""},{"$f":"IFERROR(IF(INDIRECT(\"S\"&ROW())=0,\"\",INDIRECT(\"S\"&ROW())),\"\")","v":"x"},{"$nulls":5},"Lindab","KSU","125 käyrä 90˚",9,3.79,0,"x",0,{"$nulls":4},{"$f":"IFERROR(IF(INDIRECT(\"AA\"&ROW())=0,\"\",INDIRECT(\"AA\"&ROW())),\"\")","v":"Halton"},{"$f":"IFERROR(IF(INDIRECT(\"AB\"&ROW())=0,\"\",INDIRECT(\"AB\"&ROW())),\"\")","v":"TLB-POISTO"},"Halton","TLB-POISTO",null,null,"Lindab","KSU","200 kanava >3D",18,7.11,0,"x",0]
[{"$f":"IFERROR(IF(INDIRECT(\"M\"&ROW())=0,\"\",INDIRECT(\"M\"&ROW())),\"\")","v":"Lindab"},{"$f":"IFERROR(IF(INDIRECT(\"N\"&ROW())=0,\"\",INDIRECT(\"N\"&ROW())),\"\")","v":"KSU"},{"$f":"IFERROR(IF(INDIRECT(\"O\"&ROW())=0,\"\",INDIRECT(\"O\"&ROW())),\"\")","v":"125 käyrä 90˚"},{"$f":"IFERROR(IF(INDIRECT(\"P\"&ROW())=0,\"0\",INDIRECT(\"P\"&ROW())),\"\")","v":8},{"$f":"IFERROR(IF(INDIRECT(\"Q\"&ROW())=0,\"\",INDIRECT(\"Q\"&ROW())),\"\")","v":3.67},{"$f":"IFERROR(IF(INDIRECT(\"R\"&ROW())=0,\"\",INDIRECT(\"R\"&ROW())),\"\")","v":""},{"$f":"IFERROR(IF(INDIRECT(\"S\"&ROW())=0,\"\",INDIRECT(\"S\"&ROW())),\"\")","v":"x"},{"$nulls":5},"Lindab","KSU","125 käyrä 90˚",8,3.67,0,"x",0,{"$nulls":4},{"$f":"IFERROR(IF(INDIRECT(\"AA\"&ROW())=0,\"\",INDIRECT(\"AA\"&ROW())),\"\")","v":"Halton"},{"$f":"IFERROR(IF(INDIRECT(\"AB\"&ROW())=0,\"\",INDIRECT(\"AB\"&ROW())),\"\")","v":"TLC-POISTO"},"Halton","TLC-POISTO",null,null,"Lindab","KSU","200 kanava >3D",17,6.84,0,"x",0]
[{"$f":"IFERROR(IF(INDIRECT(\"M\"&ROW())=0,\"\",INDIRECT(\"M\"&ROW())),\"\")","v":"Lindab"},{"$f":"IFERROR(IF(INDIRECT(\"N\"&ROW())=0,\"\",INDIRECT(\"N\"&ROW())),\"\")","v":"KSU"},{"$f":"IFERROR(IF(INDIRECT(\"O\"&ROW())=0,\"\",INDIRECT(\"O\"&ROW())),\"\")","v":"125 käyrä 90˚"},{"$f":"IFERROR(IF(INDIRECT(\"P\"&ROW())=0,\"0\",INDIRECT(\"P\"&ROW())),\"\")","v":7},{"$f":"IFERROR(IF(INDIRECT(\"Q\"&ROW())=0,\"\",INDIRECT(\"Q\"&ROW())),\"\")","v":3.56},{"$f":"IFERROR(IF(INDIRECT(\"R\"&ROW())=0,\"\",INDIRECT(\"R\"&ROW())),\"\")","v":""},{"$f":"IFERROR(IF(INDIRECT(\"S\"&ROW())=0,\"\",INDIRECT(\"S\"&ROW())),\"\")","v":"x"},{"$nulls":5},"Lindab","KSU","125 käyrä 90˚",7,3.56,0,"x",0,{"$nulls":4},{"$f":"IFERROR(IF(INDIRECT(\"AA\"&ROW())=0,\"\",INDIRECT(\"AA\"&ROW())),\"\")","v":"Halton"},{"$f":"IFERROR(IF(INDIRECT(\"AB\"&ROW())=0,\"\",INDIRECT(\"AB\"&ROW())),\"\")","v":"TLD/>8xD"},"Halton","TLD/>8xD",null,null,"Lindab","KSU","200 kanava >3D",16,6.58,0,"x",0]
[{"$f":"IFERROR(IF(INDIRECT(\"M\"&ROW())=0,\"\",INDIRECT(\"M\"&ROW())),\"\")","v":"Lindab"},{"$f":"IFERROR(IF(INDIRECT(\"N\"&ROW())=0,\"\",INDIRECT(\"N\"&ROW())),\"\")","v":"KSU"},{"$f":"IFERROR(IF(INDIRECT(\"O\"&ROW())=0,\"\",INDIRECT(\"O\"&ROW())),\"\")","v":"125 käyrä 90˚"},{"$f":"IFERROR(IF(INDIRECT(\"P\"&ROW())=0,\"0\",INDIRECT(\"P\"&ROW())),\"\")","v":6},{"$f":"IFERROR(IF(INDIRECT(\"Q\"&ROW())=0,\"\",INDIRECT(\"Q\"&ROW())),\"\")","v":3.44},{"$f":"IFERROR(IF(INDIRECT(\"R\"&ROW())=0,\"\",INDIRECT(\"R\"&ROW())),\"\")","v":""},{"$f":"IFERROR(IF(INDIRECT(\"S\"&ROW())=0,\"\",INDIRECT(\"S\"&ROW())),\"\")","v":"x"},{"$nulls":5},"Lindab","KSU","125 käyrä 90˚",6,3.44,0,"x",0,{"$nulls":4},{"$f":"IFERROR(IF(INDIRECT(\"AA\"&ROW())=0,\"\",INDIRECT(\"AA\"&ROW())),\"\")","v":"Halton"},{"$f":"IFERROR(IF(INDIRECT(\"AB\"&ROW())=0,\"\",INDIRECT(\"AB\"&ROW())),\"\")","v":"TLD/>min3xD"},"Halton","TLD/>min3xD",null,null,"Lindab","KSU","200 kanava >3D",15,6.32,0,"x",0]
[{"$f":"IFERROR(IF(INDIRECT(\"M\"&ROW())=0,\"\",INDIRECT(\"M\"&ROW())),\"\")","v":"Lindab"},{"$f":"IFERROR(IF(INDIRECT(\"N\"&ROW())=0,\"\",INDIRECT(\"N\"&ROW())),\"\")","v":"KSU"},{"$f":"IFERROR(IF(INDIRECT(\"O\"&ROW())=0,\"\",INDIRECT(\"O\"&ROW())),\"\")","v":"125 käyrä 90˚"},{"$f":"IFERROR(IF(INDIRECT(\"P\"&ROW())=0,\"0\",INDIRECT(\"P\"&ROW())),\"\")","v":5},{"$f":"IFERROR(IF(INDIRECT(\"Q\"&ROW())=0,\"\",INDIRECT(\"Q\"&ROW())),\"\")","v":3.33},{"$f":"IFERROR(IF(INDIRECT(\"R\"&ROW())=0,\"\",INDIRECT(\"R\"&ROW())),\"\")","v":""},{"$f":"IFERROR(IF(INDIRECT(\"S\"&ROW())=0,\"\",INDIRECT(\"S\"&ROW())),\"\")","v":"x"},{"$nulls":5},"Lindab","KSU","125 käyrä 90˚",5,3.33,0,"x",0,{"$nulls":4},{"$f":"IFERROR(IF(INDIRECT(\"AA\"&ROW())=0,\"\",INDIRECT(\"AA\"&ROW())),\"\")","v":"Halton"},{"$f":"IFERROR(IF(INDIRECT(\"AB\"&ROW())=0,\"\",INDIRECT(\"AB\"&ROW())),\"\")","v":"TRI/A>8xD"},"Halton","TRI/A>8xD",null,null,"Lindab","KSU","200 kanava >3D",14,6.09,0,"x",0]
[{"$f":"IFERROR(IF(INDIRECT(\"M\"&ROW())=0,\"\",INDIRECT(\"M\"&ROW())),\"\")","v":"Lindab"},{"$f":"IFERROR(IF(INDIRECT(\"N\"&ROW())=0,\"\",INDIRECT(\"N\"&ROW())),\"\")","v":"KSU"},{"$f":"IFERROR(IF(INDIRECT(\"O\"&ROW())=0,\"\",INDIRECT(\"O\"&ROW())),\"\")","v":"125 käyrä 90˚"},{"$f":"IFERROR(IF(INDIRECT(\"P\"&ROW())=0,\"0\",INDIRECT(\"P\"&ROW())),\"\")","v":4},{"$f":"IFERROR(IF(INDIRECT(\"Q\"&ROW())=0,\"\",INDIRECT(\"Q\"&ROW())),\"\")","v":3.19},{"$f":"IFERROR(IF(INDIRECT(\"R\"&ROW())=0,\"\",INDIRECT(\"R\"&ROW())),\"\")","v":""},{"$f":"IFERROR(IF(INDIRECT(\"S\"&ROW())=0,\"\",INDIRECT(\"S\"&ROW())),\"\")","v":"x"},{"$nulls":5},"Lindab","KSU","125 käyrä 90˚",4,3.19,0,"x",0,{"$nulls":4},{"$f":"IFERROR(IF(INDIRECT(\"AA\"&ROW())=0,\"\",INDIRECT(\"AA\"&ROW())),\"\")","v":"Halton"},{"$f":"IFERROR(IF(INDIRECT(\"AB\"&ROW())=0,\"\",INDIRECT(\"AB\"&ROW())),\"\")","v":"TRI/A>min3xD"},"Halton","TRI/A>min3xD",null,null,"Lindab","KSU","200 kanava >3D",13,5.87,0,"x",0]
[{"$f":"IFERROR(IF(INDIRECT(\"M\"&ROW())=0,\"\",INDIRECT(\"M\"&ROW())),\"\")","v":"Lindab"},{"$f":"IFERROR(IF(INDIRECT(\"N\"&ROW())=0,\"\",INDIRECT(\"N\"&ROW())),\"\")","v":"KSU"},{"$f":"IFERROR(IF(INDIRECT(\"O\"&ROW())=0,\"\",INDIRECT(\"O\"&ROW())),\"\")","v":"125 käyrä 90˚"},{"$f":"IFERROR(IF(INDIRECT(\"P\"&ROW())=0,\"0\",INDIRECT(\"P\"&ROW())),\"\")","v":3},{"$f":"IFERROR(IF(INDIRECT(\"Q\"&ROW())=0,\"\",INDIRECT(\"Q\"&ROW())),\"\")","v":3.04},{"$f":"IFERROR(IF(INDIRECT(\"R\"&ROW())=0,\"\",INDIRECT(\"R\"&ROW())),\"\")","v":""},{"$f":"IFERROR(IF(INDIRECT(\"S\"&ROW())=0,\"\",INDIRECT(\"S\"&ROW())),\"\")","v":"x"},{"$nulls":5},"Lindab","KSU","125 käyrä 90˚",3,3.04,0,"x",0,{"$nulls":4},{"$f":"IFERROR(IF(INDIRECT(\"AA\"&ROW())=0,\"\",INDIRECT(\"AA\"&ROW())),\"\")","v":"Halton"},{"$f":"IFERROR(IF(INDIRECT(\"AB\"&ROW())=0,\"\",INDIRECT(\"AB\"&ROW())),\"\")","v":"TRI/S>8xD"},"Halton","TRI/S>8xD",null,null,"Lindab","KSU","200 kanava >3D",12,5.64,0,"x",0]
[{"$f":"IFERROR(IF(INDIRECT(\"M\"&ROW())=0,\"\",INDIRECT(\"M\"&ROW())),\"\")","v":"Lindab"},{"$f":"IFERROR(IF(INDIRECT(\"N\"&ROW())=0,\"\",INDIRECT(\"N\"&ROW())),\"\")","v":"KSU"},{"$f":"IFERROR(IF(INDIRECT(\"O\"&ROW())=0,\"\",INDIRECT(\"O\"&ROW())),\"\")","v":"125 käyrä 90˚"},{"$f":"IFERROR(IF(INDIRECT(\"P\"&ROW())=0,\"0\",INDIRECT(\"P\"&ROW())),\"\")","v":2},{"$f":"IFERROR(IF(INDIRECT(\"Q\"&ROW())=0,\"\",INDIRECT(\"Q\"&ROW())),\"\")","v":2.9},{"$f":"IFERROR(IF(INDIRECT(\"R\"&ROW())=0,\"\",INDIRECT(\"R\"&ROW())),\"\")","v":""},{"$f":"IFERROR(IF(INDIRECT(\"S\"&ROW())=0,\"\",INDIRECT(\"S\"&ROW())),\"\")","v":"x"},{"$nulls":5},"Lindab","KSU","125 käyrä 90˚",2,2.9,0,"x",0,{"$nulls":4},{"$f":"IFERROR(IF(INDIRECT(\"AA\"&ROW())=0,\"\",INDIRECT(\"AA\"&ROW())),\"\")","v":"Halton"},{"$f":"IFERROR(IF(INDIRECT(\"AB\"&ROW())=0,\"\",INDIRECT(\"AB\"&ROW())),\"\")","v":"TRI/S>min3xD"},"Halton","TRI/S>min3xD",null,null,"Lindab","KSU","200 kanava >3D",11,5.42,0,"x",0]
[{"$f":"IFERROR(IF(INDIRECT(\"M\"&ROW())=0,\"\",INDIRECT(\"M\"&ROW())),\"\")","v":"Lindab"},{"$f":"IFERROR(IF(INDIRECT(\"N\"&ROW())=0,\"\",INDIRECT(\"N\"&ROW())),\"\")","v":"KSU"},{"$f":"IFERROR(IF(INDIRECT(\"O\"&ROW())=0,\"\",INDIRECT(\"O\"&ROW())),\"\")","v":"125 käyrä 90˚"},{"$f":"IFERROR(IF(INDIRECT(\"P\"&ROW())=0,\"0\",INDIRECT(\"P\"&ROW())),\"\")","v":1},{"$f":"IFERROR(IF(INDIRECT(\"Q\"&ROW())=0,\"\",INDIRECT(\"Q\"&ROW())),\"\")","v":2.75},{"$f":"IFERROR(IF(INDIRECT(\"R\"&ROW())=0,\"\",INDIRECT(\"R\"&ROW())),\"\")","v":""},{"$f":"IFERROR(IF(INDIRECT(\"S\"&ROW())=0,\"\",INDIRECT(\"S\"&ROW())),\"\")","v":"x"},{"$nulls":5},"Lindab","KSU","125 käyrä 90˚",1,2.75,0,"x",0,{"$nulls":3},"x",{"$f":"IFERROR(IF(INDIRECT(\"AA\"&ROW())=0,\"\",INDIRECT(\"AA\"&ROW())),\"\")","v":"Halton"},{"$f":"IFERROR(IF(INDIRECT(\"AB\"&ROW())=0,\"\",INDIRECT(\"AB\"&ROW())),\"\")","v":"ULA "},"Halton","ULA ",null,null,"Lindab","KSU","200 kanava >3D",10,5.19,0,"x",0]
[{"$f":"IFERROR(IF(INDIRECT(\"M\"&ROW())=0,\"\",INDIRECT(\"M\"&ROW())),\"\")","v":"Lindab"},{"$f":"IFERROR(IF(INDIRECT(\"N\"&ROW())=0,\"\",INDIRECT(\"N\"&ROW())),\"\")","v":"KSU"},{"$f":"IFERROR(IF(INDIRECT(\"O\"&ROW())=0,\"\",INDIRECT(\"O\"&ROW())),\"\")","v":"125 käyrä 90˚"},{"$f":"IFERROR(IF(INDIRECT(\"P\"&ROW())=0,\"0\",INDIRECT(\"P\"&ROW())),\"\")","v":"0"},{"$f":"IFERROR(IF(INDIRECT(\"Q\"&ROW())=0,\"\",INDIRECT(\"Q\"&ROW())),\"\")","v":2.61},{"$f":"IFERROR(IF(INDIRECT(\"R\"&ROW())=0,\"\",INDIRECT(\"R\"&ROW())),\"\")","v":""},{"$f":"IFERROR(IF(INDIRECT(\"S\"&ROW())=0,\"\",INDIRECT(\"S\"&ROW())),\"\")","v":"x"},{"$nulls":5},"Lindab","KSU","125 käyrä 90˚",0,2.61,0,"x",0,{"$nulls":4},{"$f":"IFERROR(IF(INDIRECT(\"AA\"&ROW())=0,\"\",INDIRECT(\"AA\"&ROW())),\"\")","v":"Halton"},{"$f":"IFERROR(IF(INDIRECT(\"AB\"&ROW())=0,\"\",INDIRECT(\"AB\"&ROW())),\"\")","v":"ULA-OLD-P"},"Halton","ULA-OLD-P",null,null,"Lindab","KSU","200 kanava >3D",9,4.92,0,"x",0]
[{"$f":"IFERROR(IF(INDIRECT(\"M\"&ROW())=0,\"\",INDIRECT(\"M\"&ROW())),\"\")","v":"Lindab"},{"$f":"IFERROR(IF(INDIRECT(\"N\"&ROW())=0,\"\",INDIRECT(\"N\"&ROW())),\"\")","v":"KSU"},{"$f":"IFERROR(IF(INDIRECT(\"O\"&ROW())=0,\"\",INDIRECT(\"O\"&ROW())),\"\")","v":"125 käyrä 90˚"},{"$f":"IFERROR(IF(INDIRECT(\"P\"&ROW())=0,\"0\",INDIRECT(\"P\"&ROW())),\"\")","v":-1},{"$f":"IFERROR(IF(INDIRECT(\"Q\"&ROW())=0,\"\",INDIRECT(\"Q\"&ROW())),\"\")","v":2.47},{"$f":"IFERROR(IF(INDIRECT(\"R\"&ROW())=0,\"\",INDIRECT(\"R\"&ROW())),\"\")","v":""},{"$f":"IFERROR(IF(INDIRECT(\"S\"&ROW())=0,\"\",INDIRECT(\"S\"&ROW())),\"\")","v":"x"},{"$nulls":5},"Lindab","KSU","125 käyrä 90˚",-1,2.47,0,"x",0,{"$nulls":4},{"$f":"IFERROR(IF(INDIRECT(\"AA\"&ROW())=0,\"\",INDIRECT(\"AA\"&ROW())),\"\")","v":"Halton"},{"$f":"IFERROR(IF(INDIRECT(\"AB\"&ROW())=0,\"\",INDIRECT(\"AB\"&ROW())),\"\")","v":"ULA-OLD-T"},"Halton","ULA-OLD-T",null,null,"Lindab","KSU","200 kanava >3D",8,4.65,0,"x",0]
[{"$f":"IFERROR(IF(INDIRECT(\"M\"&ROW())=0,\"\",INDIRECT(\"M\"&ROW())),\"\")","v":"Lindab"},{"$f":"IFERROR(IF(INDIRECT(\"N\"&ROW())=0,\"\",INDIRECT(\"N\"&ROW())),\"\")","v":"KSU"},{"$f":"IFERROR(IF(INDIRECT(\"O\"&ROW())=0,\"\",INDIRECT(\"O\"&ROW())),\"\")","v":"125 käyrä 90˚"},{"$f":"IFERROR(IF(INDIRECT(\"P\"&ROW())=0,\"0\",INDIRECT(\"P\"&ROW())),\"\")","v":-2},{"$f":"IFERROR(IF(INDIRECT(\"Q\"&ROW())=0,\"\",INDIRECT(\"Q\"&ROW())),\"\")","v":2.33},{"$f":"IFERROR(IF(INDIRECT(\"R\"&ROW())=0,\"\",INDIRECT(\"R\"&ROW())),\"\")","v":""},{"$f":"IFERROR(IF(INDIRECT(\"S\"&ROW())=0,\"\",INDIRECT(\"S\"&ROW())),\"\")","v":"x"},{"$nulls":5},"Lindab","KSU","125 käyrä 90˚",-2,2.33,0,"x",0,{"$nulls":4},{"$f":"IFERROR(IF(INDIRECT(\"AA\"&ROW())=0,\"\",INDIRECT(\"AA\"&ROW())),\"\")","v":"Halton"},{"$f":"IFERROR(IF(INDIRECT(\"AB\"&ROW())=0,\"\",INDIRECT(\"AB\"&ROW())),\"\")","v":"ULC"},"Halton","ULC",null,null,"Lindab","KSU","200 kanava >3D",7,4.39,0,"x",0]
[{"$f":"IFERROR(IF(INDIRECT(\"M\"&ROW())=0,\"\",INDIRECT(\"M\"&ROW())),\"\")","v":"Lindab"},{"$f":"IFERROR(IF(INDIRECT(\"N\"&ROW())=0,\"\",INDIRECT(\"N\"&ROW())),\"\")","v":"KSU"},{"$f":"IFERROR(IF(INDIRECT(\"O\"&ROW())=0,\"\",INDIRECT(\"O\"&ROW())),\"\")","v":"125 käyrä 90˚"},{"$f":"IFERROR(IF(INDIRECT(\"P\"&ROW())=0,\"0\",INDIRECT(\"P\"&ROW())),\"\")","v":-3},{"$f":"IFERROR(IF(INDIRECT(\"Q\"&ROW())=0,\"\",INDIRECT(\"Q\"&ROW())),\"\")","v":2.18},{"$f":"IFERROR(IF(INDIRECT(\"R\"&ROW())=0,\"\",INDIRECT(\"R\"&ROW())),\"\")","v":""},{"$f":"IFERROR(IF(INDIRECT(\"S\"&ROW())=0,\"\",INDIRECT(\"S\"&ROW())),\"\")","v":"x"},{"$nulls":5},"Lindab","KSU","125 käyrä 90˚",-3,2.18,0,"x",0,{"$nulls":4},{"$f":"IFERROR(IF(INDIRECT(\"AA\"&ROW())=0,\"\",INDIRECT(\"AA\"&ROW())),\"\")","v":"Halton"},{"$f":"IFERROR(IF(INDIRECT(\"AB\"&ROW())=0,\"\",INDIRECT(\"AB\"&ROW())),\"\")","v":"ULE"},"Halton","ULE",null,null,"Lindab","KSU","200 kanava >3D",6,4.12,0,"x",0]
[{"$f":"IFERROR(IF(INDIRECT(\"M\"&ROW())=0,\"\",INDIRECT(\"M\"&ROW())),\"\")","v":"Lindab"},{"$f":"IFERROR(IF(INDIRECT(\"N\"&ROW())=0,\"\",INDIRECT(\"N\"&ROW())),\"\")","v":"KSU"},{"$f":"IFERROR(IF(INDIRECT(\"O\"&ROW())=0,\"\",INDIRECT(\"O\"&ROW())),\"\")","v":"125 käyrä 90˚"},{"$f":"IFERROR(IF(INDIRECT(\"P\"&ROW())=0,\"0\",INDIRECT(\"P\"&ROW())),\"\")","v":-4},{"$f":"IFERROR(IF(INDIRECT(\"Q\"&ROW())=0,\"\",INDIRECT(\"Q\"&ROW())),\"\")","v":2.04},{"$f":"IFERROR(IF(INDIRECT(\"R\"&ROW())=0,\"\",INDIRECT(\"R\"&ROW())),\"\")","v":""},{"$f":"IFERROR(IF(INDIRECT(\"S\"&ROW())=0,\"\",INDIRECT(\"S\"&ROW())),\"\")","v":"x"},{"$nulls":5},"Lindab","KSU","125 käyrä 90˚",-4,2.04,0,"x",0,{"$nulls":4},{"$f":"IFERROR(IF(INDIRECT(\"AA\"&ROW())=0,\"\",INDIRECT(\"AA\"&ROW())),\"\")","v":"Halton"},{"$f":"IFERROR(IF(INDIRECT(\"AB\"&ROW())=0,\"\",INDIRECT(\"AB\"&ROW())),\"\")","v":"ULS"},"Halton","ULS",null,null,"Lindab","KSU","200 kanava >3D",5,3.85,0,"x",0]
[{"$f":"IFERROR(IF(INDIRECT(\"M\"&ROW())=0,\"\",INDIRECT(\"M\"&ROW())),\"\")","v":"Lindab"},{"$f":"IFERROR(IF(INDIRECT(\"N\"&ROW())=0,\"\",INDIRECT(\"N\"&ROW())),\"\")","v":"KSU"},{"$f":"IFERROR(IF(INDIRECT(\"O\"&ROW())=0,\"\",INDIRECT(\"O\"&ROW())),\"\")","v":"125 käyrä 90˚"},{"$f":"IFERROR(IF(INDIRECT(\"P\"&ROW())=0,\"0\",INDIRECT(\"P\"&ROW())),\"\")","v":-5},{"$f":"IFERROR(IF(INDIRECT(\"Q\"&ROW())=0,\"\",INDIRECT(\"Q\"&ROW())),\"\")","v":1.9},{"$f":"IFERROR(IF(INDIRECT(\"R\"&ROW())=0,\"\",INDIRECT(\"R\"&ROW())),\"\")","v":""},{"$f":"IFERROR(IF(INDIRECT(\"S\"&ROW())=0,\"\",INDIRECT(\"S\"&ROW())),\"\")","v":"x"},{"$nulls":5},"Lindab","KSU","125 käyrä 90˚",-5,1.9,0,"x",0,{"$nulls":4},{"$f":"IFERROR(IF(INDIRECT(\"AA\"&ROW())=0,\"\",INDIRECT(\"AA\"&ROW())),\"\")","v":"Halton"},{"$f":"IFERROR(IF(INDIRECT(\"AB\"&ROW())=0,\"\",INDIRECT(\"AB\"&ROW())),\"\")","v":"URA"},"Halton","URA",null,null,"Lindab","KSU","200 kanava >3D",4,3.62,0,"x",0]
[{"$f":"IFERROR(IF(INDIRECT(\"M\"&ROW())=0,\"\",INDIRECT(\"M\"&ROW())),\"\")","v":"Lindab"},{"$f":"IFERROR(IF(INDIRECT(\"N\"&ROW())=0,\"\",INDIRECT(\"N\"&ROW())),\"\")","v":"KSU"},{"$f":"IFERROR(IF(INDIRECT(\"O\"&ROW())=0,\"\",INDIRECT(\"O\"&ROW())),\"\")","v":"125 käyrä 90˚"},{"$f":"IFERROR(IF(INDIRECT(\"P\"&ROW())=0,\"0\",INDIRECT(\"P\"&ROW())),\"\")","v":-6},{"$f":"IFERROR(IF(INDIRECT(\"Q\"&ROW())=0,\"\",INDIRECT(\"Q\"&ROW())),\"\")","v":1.79},{"$f":"IFERROR(IF(INDIRECT(\"R\"&ROW())=0,\"\",INDIRECT(\"R\"&ROW())),\"\")","v":""},{"$f":"IFERROR(IF(INDIRECT(\"S\"&ROW())=0,\"\",INDIRECT(\"S\"&ROW())),\"\")","v":"x"},{"$nulls":5},"Lindab","KSU","125 käyrä 90˚",-6,1.79,0,"x",0,{"$nulls":3},"x",{"$f":"IFERROR(IF(INDIRECT(\"AA\"&ROW())=0,\"\",INDIRECT(\"AA\"&ROW())),\"\")","v":"Halton"},{"$f":"IFERROR(IF(INDIRECT(\"AB\"&ROW())=0,\"\",INDIRECT(\"AB\"&ROW())),\"\")","v":"URH"},"Halton","URH",null,null,"Lindab","KSU","200 kanava >3D",3,3.4,0,"x",0]
[{"$f":"IFERROR(IF(INDIRECT(\"M\"&ROW())=0,\"\",INDIRECT(\"M\"&ROW())),\"\")","v":"Lindab"},{"$f":"IFERROR(IF(INDIRECT(\"N\"&ROW())=0,\"\",INDIRECT(\"N\"&ROW())),\"\")","v":"KSU"},{"$f":"IFERROR(IF(INDIRECT(\"O\"&ROW())=0,\"\",INDIRECT(\"O\"&ROW())),\"\")","v":"125 käyrä 90˚"},{"$f":"IFERROR(IF(INDIRECT(\"P\"&ROW())=0,\"0\",INDIRECT(\"P\"&ROW())),\"\")","v":-7},{"$f":"IFERROR(IF(INDIRECT(\"Q\"&ROW())=0,\"\",INDIRECT(\"Q\"&ROW())),\"\")","v":1.64},{"$f":"IFERROR(IF(INDIRECT(\"R\"&ROW())=0,\"\",INDIRECT(\"R\"&ROW())),\"\")","v":""},{"$f":"IFERROR(IF(INDIRECT(\"S\"&ROW())=0,\"\",INDIRECT(\"S\"&ROW())),\"\")","v":"x"},{"$nulls":5},"Lindab","KSU","125 käyrä 90˚",-7,1.64,0,"x",0,{"$nulls":4},{"$f":"IFERROR(IF(INDIRECT(\"AA\"&ROW())=0,\"\",INDIRECT(\"AA\"&ROW())),\"\")","v":"Halton"},{"$f":"IFERROR(IF(INDIRECT(\"AB\"&ROW())=0,\"\",INDIRECT(\"AB\"&ROW())),\"\")","v":"URH/UHA/URH-S-OLD-P"},"Halton","URH/UHA/URH-S-OLD-P",null,null,"Lindab","KSU","200 kanava >3D",2,3.17,0,"x",0]
[{"$f":"IFERROR(IF(INDIRECT(\"M\"&ROW())=0,\"\",INDIRECT(\"M\"&ROW())),\"\")","v":"Lindab"},{"$f":"IFERROR(IF(INDIRECT(\"N\"&ROW())=0,\"\",INDIRECT(\"N\"&ROW())),\"\")","v":"KSU"},{"$f":"IFERROR(IF(INDIRECT(\"O\"&ROW())=0,\"\",INDIRECT(\"O\"&ROW())),\"\")","v":"125 käyrä 90˚"},{"$f":"IFERROR(IF(INDIRECT(\"P\"&ROW())=0,\"0\",INDIRECT(\"P\"&ROW())),\"\")","v":-8},{"$f":"IFERROR(IF(INDIRECT(\"Q\"&ROW())=0,\"\",INDIRECT(\"Q\"&ROW())),\"\")","v":1.5},{"$f":"IFERROR(IF(INDIRECT(\"R\"&ROW())=0,\"\",INDIRECT(\"R\"&ROW())),\"\")","v":""},{"$f":"IFERROR(IF(INDIRECT(\"S\"&ROW())=0,\"\",INDIRECT(\"S\"&ROW())),\"\")","v":"x"},{"$nulls":5},"Lindab","KSU","125 käyrä 90˚",-8,1.5,0,"x",0,{"$nulls":4},{"$f":"IFERROR(IF(INDIRECT(\"AA\"&ROW())=0,\"\",INDIRECT(\"AA\"&ROW())),\"\")","v":"Halton"},{"$f":"IFERROR(IF(INDIRECT(\"AB\"&ROW())=0,\"\",INDIRECT(\"AB\"&ROW())),\"\")","v":"URH/UHA/URH-S-OLD-T"},"Halton","URH/UHA/URH-S-OLD-T",null,null,"Lindab","KSU","200 kanava >3D",1,2.95,0,"x",0]
[{"$f":"IFERROR(IF(INDIRECT(\"M\"&ROW())=0,\"\",INDIRECT(\"M\"&ROW())),\"\")","v":"Lindab"},{"$f":"IFERROR(IF(INDIRECT(\"N\"&ROW())=0,\"\",INDIRECT(\"N\"&ROW())),\"\")","v":"KSU"},{"$f":"IFERROR(IF(INDIRECT(\"O\"&ROW())=0,\"\",INDIRECT(\"O\"&ROW())),\"\")","v":"125 käyrä 90˚"},{"$f":"IFERROR(IF(INDIRECT(\"P\"&ROW())=0,\"0\",INDIRECT(\"P\"&ROW())),\"\")","v":-9},{"$f":"IFERROR(IF(INDIRECT(\"Q\"&ROW())=0,\"\",INDIRECT(\"Q\"&ROW())),\"\")","v":1.37},{"$f":"IFERROR(IF(INDIRECT(\"R\"&ROW())=0,\"\",INDIRECT(\"R\"&ROW())),\"\")","v":""},{"$f":"IFERROR(IF(INDIRECT(\"S\"&ROW())=0,\"\",INDIRECT(\"S\"&ROW())),\"\")","v":"x"},{"$nulls":5},"Lindab","KSU","125 käyrä 90˚",-9,1.37,0,"x",0,{"$nulls":4},{"$f":"IFERROR(IF(INDIRECT(\"AA\"&ROW())=0,\"\",INDIRECT(\"AA\"&ROW())),\"\")","v":"Halton"},{"$f":"IFERROR(IF(INDIRECT(\"AB\"&ROW())=0,\"\",INDIRECT(\"AB\"&ROW())),\"\")","v":"URS"},"Halton","URS",null,null,"Lindab","KSU","200 kanava >3D",0,2.72,0,"x",0]
[{"$f":"IFERROR(IF(INDIRECT(\"M\"&ROW())=0,\"\",INDIRECT(\"M\"&ROW())),\"\")","v":"Lindab"},{"$f":"IFERROR(IF(INDIRECT(\"N\"&ROW())=0,\"\",INDIRECT(\"N\"&ROW())),\"\")","v":"KSU"},{"$f":"IFERROR(IF(INDIRECT(\"O\"&ROW())=0,\"\",INDIRECT(\"O\"&ROW())),\"\")","v":"125 käyrä 90˚"},{"$f":"IFERROR(IF(INDIRECT(\"P\"&ROW())=0,\"0\",INDIRECT(\"P\"&ROW())),\"\")","v":-10},{"$f":"IFERROR(IF(INDIRECT(\"Q\"&ROW())=0,\"\",INDIRECT(\"Q\"&ROW())),\"\")","v":1.24},{"$f":"IFERROR(IF(INDIRECT(\"R\"&ROW())=0,\"\",INDIRECT(\"R\"&ROW())),\"\")","v":""},{"$f":"IFERROR(IF(INDIRECT(\"S\"&ROW())=0,\"\",INDIRECT(\"S\"&ROW())),\"\")","v":"x"},{"$nulls":5},"Lindab","KSU","125 käyrä 90˚",-10,1.24,0,"x",0,{"$nulls":4},{"$f":"IFERROR(IF(INDIRECT(\"AA\"&ROW())=0,\"\",INDIRECT(\"AA\"&ROW())),\"\")","v":"Halton"},{"$f":"IFERROR(IF(INDIRECT(\"AB\"&ROW())=0,\"\",INDIRECT(\"AB\"&ROW())),\"\")","v":"UVF"},"Halton","UVF",null,null,"Lindab","KSU","200 kanava >3D",-1,2.49,0,"x",0]
[{"$f":"IFERROR(IF(INDIRECT(\"M\"&ROW())=0,\"\",INDIRECT(\"M\"&ROW())),\"\")","v":"Lindab"},{"$f":"IFERROR(IF(INDIRECT(\"N\"&ROW())=0,\"\",INDIRECT(\"N\"&ROW())),\"\")","v":"KSU"},{"$f":"IFERROR(IF(INDIRECT(\"O\"&ROW())=0,\"\",INDIRECT(\"O\"&ROW())),\"\")","v":"125 T-haara"},{"$f":"IFERROR(IF(INDIRECT(\"P\"&ROW())=0,\"0\",INDIRECT(\"P\"&ROW())),\"\")","v":10},{"$f":"IFERROR(IF(INDIRECT(\"Q\"&ROW())=0,\"\",INDIRECT(\"Q\"&ROW())),\"\")","v":4.27},{"$f":"IFERROR(IF(INDIRECT(\"R\"&ROW())=0,\"\",INDIRECT(\"R\"&ROW())),\"\")","v":""},{"$f":"IFERROR(IF(INDIRECT(\"S\"&ROW())=0,\"\",INDIRECT(\"S\"&ROW())),\"\")","v":"x"},{"$nulls":5},"Lindab","KSU","125 T-haara",10,4.27,0,"x",0,{"$nulls":4},{"$f":"IFERROR(IF(INDIRECT(\"AA\"&ROW())=0,\"\",INDIRECT(\"AA\"&ROW())),\"\")","v":"Halton"},{"$f":"IFERROR(IF(INDIRECT(\"AB\"&ROW())=0,\"\",INDIRECT(\"AB\"&ROW())),\"\")","v":"UVI"},"Halton","UVI",null,null,"Lindab","KSU","200 kanava >3D",-2,2.25,0,"x",0]
[{"$f":"IFERROR(IF(INDIRECT(\"M\"&ROW())=0,\"\",INDIRECT(\"M\"&ROW())),\"\")","v":"Lindab"},{"$f":"IFERROR(IF(INDIRECT(\"N\"&ROW())=0,\"\",INDIRECT(\"N\"&ROW())),\"\")","v":"KSU"},{"$f":"IFERROR(IF(INDIRECT(\"O\"&ROW())=0,\"\",INDIRECT(\"O\"&ROW())),\"\")","v":"125 T-haara"},{"$f":"IFERROR(IF(INDIRECT(\"P\"&ROW())=0,\"0\",INDIRECT(\"P\"&ROW())),\"\")","v":9},{"$f":"IFERROR(IF(INDIRECT(\"Q\"&ROW())=0,\"\",INDIRECT(\"Q\"&ROW())),\"\")","v":4.1},{"$f":"IFERROR(IF(INDIRECT(\"R\"&ROW())=0,\"\",INDIRECT(\"R\"&ROW())),\"\")","v":""},{"$f":"IFERROR(IF(INDIRECT(\"S\"&ROW())=0,\"\",INDIRECT(\"S\"&ROW())),\"\")","v":"x"},{"$nulls":5},"Lindab","KSU","125 T-haara",9,4.1,0,"x",0,{"$nulls":4},{"$f":"IFERROR(IF(INDIRECT(\"AA\"&ROW())=0,\"\",INDIRECT(\"AA\"&ROW())),\"\")","v":"Halton"},{"$f":"IFERROR(IF(INDIRECT(\"AB\"&ROW())=0,\"\",INDIRECT(\"AB\"&ROW())),\"\")","v":"VHB"},"Halton","VHB",null,null,"Lindab","KSU","200 kanava >3D",-3,2.02,0,"x",0]
[{"$f":"IFERROR(IF(INDIRECT(\"M\"&ROW())=0,\"\",INDIRECT(\"M\"&ROW())),\"\")","v":"Lindab"},{"$f":"IFERROR(IF(INDIRECT(\"N\"&ROW())=0,\"\",INDIRECT(\"N\"&ROW())),\"\")","v":"KSU"},{"$f":"IFERROR(IF(INDIRECT(\"O\"&ROW())=0,\"\",INDIRECT(\"O\"&ROW())),\"\")","v":"125 T-haara"},{"$f":"IFERROR(IF(INDIRECT(\"P\"&ROW())=0,\"0\",INDIRECT(\"P\"&ROW())),\"\")","v":8},{"$f":"IFERROR(IF(INDIRECT(\"Q\"&ROW())=0,\"\",INDIRECT(\"Q\"&ROW())),\"\")","v":3.93},{"$f":"IFERROR(IF(INDIRECT(\"R\"&ROW())=0,\"\",INDIRECT(\"R\"&ROW())),\"\")","v":""},{"$f":"IFERROR(IF(INDIRECT(\"S\"&ROW())=0,\"\",INDIRECT(\"S\"&ROW())),\"\")","v":"x"},{"$nulls":5},"Lindab","KSU","125 T-haara",8,3.93,0,"x",0,{"$nulls":4},{"$f":"IFERROR(IF(INDIRECT(\"AA\"&ROW())=0,\"\",INDIRECT(\"AA\"&ROW())),\"\")","v":"Halton"},{"$f":"IFERROR(IF(INDIRECT(\"AB\"&ROW())=0,\"\",INDIRECT(\"AB\"&ROW())),\"\")","v":"VHB/VHD"},"Halton","VHB/VHD",null,null,"Lindab","KSU","200 käyrä 90˚",15,6.07,0,"x",0]
[{"$f":"IFERROR(IF(INDIRECT(\"M\"&ROW())=0,\"\",INDIRECT(\"M\"&ROW())),\"\")","v":"Lindab"},{"$f":"IFERROR(IF(INDIRECT(\"N\"&ROW())=0,\"\",INDIRECT(\"N\"&ROW())),\"\")","v":"KSU"},{"$f":"IFERROR(IF(INDIRECT(\"O\"&ROW())=0,\"\",INDIRECT(\"O\"&ROW())),\"\")","v":"125 T-haara"},{"$f":"IFERROR(IF(INDIRECT(\"P\"&ROW())=0,\"0\",INDIRECT(\"P\"&ROW())),\"\")","v":7},{"$f":"IFERROR(IF(INDIRECT(\"Q\"&ROW())=0,\"\",INDIRECT(\"Q\"&ROW())),\"\")","v":3.75},{"$f":"IFERROR(IF(INDIRECT(\"R\"&ROW())=0,\"\",INDIRECT(\"R\"&ROW())),\"\")","v":""},{"$f":"IFERROR(IF(INDIRECT(\"S\"&ROW())=0,\"\",INDIRECT(\"S\"&ROW())),\"\")","v":"x"},{"$nulls":5},"Lindab","KSU","125 T-haara",7,3.75,0,"x",0,{"$nulls":4},{"$f":"IFERROR(IF(INDIRECT(\"AA\"&ROW())=0,\"\",INDIRECT(\"AA\"&ROW())),\"\")","v":"Halton"},{"$f":"IFERROR(IF(INDIRECT(\"AB\"&ROW())=0,\"\",INDIRECT(\"AB\"&ROW())),\"\")","v":"VHC/> 8 * D"},"Halton","VHC/> 8 * D",null,null,"Lindab","KSU","200 käyrä 90˚",14,5.9,0,"x",0]
[{"$f":"IFERROR(IF(INDIRECT(\"M\"&ROW())=0,\"\",INDIRECT(\"M\"&ROW())),\"\")","v":"Lindab"},{"$f":"IFERROR(IF(INDIRECT(\"N\"&ROW())=0,\"\",INDIRECT(\"N\"&ROW())),\"\")","v":"KSU"},{"$f":"IFERROR(IF(INDIRECT(\"O\"&ROW())=0,\"\",INDIRECT(\"O\"&ROW())),\"\")","v":"125 T-haara"},{"$f":"IFERROR(IF(INDIRECT(\"P\"&ROW())=0,\"0\",INDIRECT(\"P\"&ROW())),\"\")","v":6},{"$f":"IFERROR(IF(INDIRECT(\"Q\"&ROW())=0,\"\",INDIRECT(\"Q\"&ROW())),\"\")","v":3.58},{"$f":"IFERROR(IF(INDIRECT(\"R\"&ROW())=0,\"\",INDIRECT(\"R\"&ROW())),\"\")","v":""},{"$f":"IFERROR(IF(INDIRECT(\"S\"&ROW())=0,\"\",INDIRECT(\"S\"&ROW())),\"\")","v":"x"},{"$nulls":5},"Lindab","KSU","125 T-haara",6,3.58,0,"x",0,{"$nulls":4},{"$f":"IFERROR(IF(INDIRECT(\"AA\"&ROW())=0,\"\",INDIRECT(\"AA\"&ROW())),\"\")","v":"Halton"},{"$f":"IFERROR(IF(INDIRECT(\"AB\"&ROW())=0,\"\",INDIRECT(\"AB\"&ROW())),\"\")","v":"VHC/>min3xD"},"Halton","VHC/>min3xD",null,null,"Lindab","KSU","200 käyrä 90˚",13,5.73,0,"x",0]
[{"$f":"IFERROR(IF(INDIRECT(\"M\"&ROW())=0,\"\",INDIRECT(\"M\"&ROW())),\"\")","v":"Lindab"},{"$f":"IFERROR(IF(INDIRECT(\"N\"&ROW())=0,\"\",INDIRECT(\"N\"&ROW())),\"\")","v":"KSU"},{"$f":"IFERROR(IF(INDIRECT(\"O\"&ROW())=0,\"\",INDIRECT(\"O\"&ROW())),\"\")","v":"125 T-haara"},{"$f":"IFERROR(IF(INDIRECT(\"P\"&ROW())=0,\"0\",INDIRECT(\"P\"&ROW())),\"\")","v":5},{"$f":"IFERROR(IF(INDIRECT(\"Q\"&ROW())=0,\"\",INDIRECT(\"Q\"&ROW())),\"\")","v":3.41},{"$f":"IFERROR(IF(INDIRECT(\"R\"&ROW())=0,\"\",INDIRECT(\"R\"&ROW())),\"\")","v":""},{"$f":"IFERROR(IF(INDIRECT(\"S\"&ROW())=0,\"\",INDIRECT(\"S\"&ROW())),\"\")","v":"x"},{"$nulls":5},"Lindab","KSU","125 T-haara",5,3.41,0,"x",0,{"$nulls":4},{"$f":"IFERROR(IF(INDIRECT(\"AA\"&ROW())=0,\"\",INDIRECT(\"AA\"&ROW())),\"\")","v":"Halton"},{"$f":"IFERROR(IF(INDIRECT(\"AB\"&ROW())=0,\"\",INDIRECT(\"AB\"&ROW())),\"\")","v":"VHD"},"Halton","VHD",null,null,"Lindab","KSU","200 käyrä 90˚",12,5.55,0,"x",0]
[{"$f":"IFERROR(IF(INDIRECT(\"M\"&ROW())=0,\"\",INDIRECT(\"M\"&ROW())),\"\")","v":"Lindab"},{"$f":"IFERROR(IF(INDIRECT(\"N\"&ROW())=0,\"\",INDIRECT(\"N\"&ROW())),\"\")","v":"KSU"},{"$f":"IFERROR(IF(INDIRECT(\"O\"&ROW())=0,\"\",INDIRECT(\"O\"&ROW())),\"\")","v":"125 T-haara"},{"$f":"IFERROR(IF(INDIRECT(\"P\"&ROW())=0,\"0\",INDIRECT(\"P\"&ROW())),\"\")","v":4},{"$f":"IFERROR(IF(INDIRECT(\"Q\"&ROW())=0,\"\",INDIRECT(\"Q\"&ROW())),\"\")","v":3.3},{"$f":"IFERROR(IF(INDIRECT(\"R\"&ROW())=0,\"\",INDIRECT(\"R\"&ROW())),\"\")","v":""},{"$f":"IFERROR(IF(INDIRECT(\"S\"&ROW())=0,\"\",INDIRECT(\"S\"&ROW())),\"\")","v":"x"},{"$nulls":5},"Lindab","KSU","125 T-haara",4,3.3,0,"x",0,{"$nulls":4},{"$f":"IFERROR(IF(INDIRECT(\"AA\"&ROW())=0,\"\",INDIRECT(\"AA\"&ROW())),\"\")","v":"Halton "},{"$f":"IFERROR(IF(INDIRECT(\"AB\"&ROW())=0,\"\",INDIRECT(\"AB\"&ROW())),\"\")","v":"Jaz JDS/>8xD"},"Halton ","Jaz JDS/>8xD",null,null,"Lindab","KSU","200 käyrä 90˚",11,5.38,0,"x",0]
[{"$f":"IFERROR(IF(INDIRECT(\"M\"&ROW())=0,\"\",INDIRECT(\"M\"&ROW())),\"\")","v":"Lindab"},{"$f":"IFERROR(IF(INDIRECT(\"N\"&ROW())=0,\"\",INDIRECT(\"N\"&ROW())),\"\")","v":"KSU"},{"$f":"IFERROR(IF(INDIRECT(\"O\"&ROW())=0,\"\",INDIRECT(\"O\"&ROW())),\"\")","v":"125 T-haara"},{"$f":"IFERROR(IF(INDIRECT(\"P\"&ROW())=0,\"0\",INDIRECT(\"P\"&ROW())),\"\")","v":3},{"$f":"IFERROR(IF(INDIRECT(\"Q\"&ROW())=0,\"\",INDIRECT(\"Q\"&ROW())),\"\")","v":3.2},{"$f":"IFERROR(IF(INDIRECT(\"R\"&ROW())=0,\"\",INDIRECT(\"R\"&ROW())),\"\")","v":""},{"$f":"IFERROR(IF(INDIRECT(\"S\"&ROW())=0,\"\",INDIRECT(\"S\"&ROW())),\"\")","v":"x"},{"$nulls":5},"Lindab","KSU","125 T-haara",3,3.2,0,"x",0,{"$nulls":3},"x",{"$f":"IFERROR(IF(INDIRECT(\"AA\"&ROW())=0,\"\",INDIRECT(\"AA\"&ROW())),\"\")","v":"Lindab"},{"$f":"IFERROR(IF(INDIRECT(\"AB\"&ROW())=0,\"\",INDIRECT(\"AB\"&ROW())),\"\")","v":"KSU"},"Lindab","KSU",null,null,"Lindab","KSU","200 käyrä 90˚",10,5.21,0,"x",0]
[{"$f":"IFERROR(IF(INDIRECT(\"M\"&ROW())=0,\"\",INDIRECT(\"M\"&ROW())),\"\")","v":"Lindab"},{"$f":"IFERROR(IF(INDIRECT(\"N\"&ROW())=0,\"\",INDIRECT(\"N\"&ROW())),\"\")","v":"KSU"},{"$f":"IFERROR(IF(INDIRECT(\"O\"&ROW())=0,\"\",INDIRECT(\"O\"&ROW())),\"\")","v":"125 T-haara"},{"$f":"IFERROR(IF(INDIRECT(\"P\"&ROW())=0,\"0\",INDIRECT(\"P\"&ROW())),\"\")","v":2},{"$f":"IFERROR(IF(INDIRECT(\"Q\"&ROW())=0,\"\",INDIRECT(\"Q\"&ROW())),\"\")","v":3.09},{"$f":"IFERROR(IF(INDIRECT(\"R\"&ROW())=0,\"\",INDIRECT(\"R\"&ROW())),\"\")","v":""},{"$f":"IFERROR(IF(INDIRECT(\"S\"&ROW())=0,\"\",INDIRECT(\"S\"&ROW())),\"\")","v":"x"},{"$nulls":5},"Lindab","KSU","125 T-haara",2,3.09,0,"x",0,{"$nulls":4},{"$f":"IFERROR(IF(INDIRECT(\"AA\"&ROW())=0,\"\",INDIRECT(\"AA\"&ROW())),\"\")","v":"Lindab"},{"$f":"IFERROR(IF(INDIRECT(\"AB\"&ROW())=0,\"\",INDIRECT(\"AB\"&ROW())),\"\")","v":"AD21"},"Lindab","AD21",null,null,"Lindab","KSU","200 käyrä 90˚",9,4.91,0,"x",0]
[{"$f":"IFERROR(IF(INDIRECT(\"M\"&ROW())=0,\"\",INDIRECT(\"M\"&ROW())),\"\")","v":"Lindab"},{"$f":"IFERROR(IF(INDIRECT(\"N\"&ROW())=0,\"\",INDIRECT(\"N\"&ROW())),\"\")","v":"KSU"},{"$f":"IFERROR(IF(INDIRECT(\"O\"&ROW())=0,\"\",INDIRECT(\"O\"&ROW())),\"\")","v":"125 T-haara"},{"$f":"IFERROR(IF(INDIRECT(\"P\"&ROW())=0,\"0\",INDIRECT(\"P\"&ROW())),\"\")","v":1},{"$f":"IFERROR(IF(INDIRECT(\"Q\"&ROW())=0,\"\",INDIRECT(\"Q\"&ROW())),\"\")","v":2.99},{"$f":"IFERROR(IF(INDIRECT(\"R\"&ROW())=0,\"\",INDIRECT(\"R\"&ROW())),\"\")","v":""},{"$f":"IFERROR(IF(INDIRECT(\"S\"&ROW())=0,\"\",INDIRECT(\"S\"&ROW())),\"\")","v":"x"},{"$nulls":5},"Lindab","KSU","125 T-haara",1,2.99,0,"x",0,{"$nulls":4},{"$f":"IFERROR(IF(INDIRECT(\"AA\"&ROW())=0,\"\",INDIRECT(\"AA\"&ROW())),\"\")","v":"Lindab"},{"$f":"IFERROR(IF(INDIRECT(\"AB\"&ROW())=0,\"\",INDIRECT(\"AB\"&ROW())),\"\")","v":"AE11"},"Lindab","AE11",null,null,"Lindab","KSU","200 käyrä 90˚",8,4.61,0,"x",0]
[{"$f":"IFERROR(IF(INDIRECT(\"M\"&ROW())=0,\"\",INDIRECT(\"M\"&ROW())),\"\")","v":"Lindab"},{"$f":"IFERROR(IF(INDIRECT(\"N\"&ROW())=0,\"\",INDIRECT(\"N\"&ROW())),\"\")","v":"KSU"},{"$f":"IFERROR(IF(INDIRECT(\"O\"&ROW())=0,\"\",INDIRECT(\"O\"&ROW())),\"\")","v":"125 T-haara"},{"$f":"IFERROR(IF(INDIRECT(\"P\"&ROW())=0,\"0\",INDIRECT(\"P\"&ROW())),\"\")","v":"0"},{"$f":"IFERROR(IF(INDIRECT(\"Q\"&ROW())=0,\"\",INDIRECT(\"Q\"&ROW())),\"\")","v":2.88},{"$f":"IFERROR(IF(INDIRECT(\"R\"&ROW())=0,\"\",INDIRECT(\"R\"&ROW())),\"\")","v":""},{"$f":"IFERROR(IF(INDIRECT(\"S\"&ROW())=0,\"\",INDIRECT(\"S\"&ROW())),\"\")","v":"x"},{"$nulls":5},"Lindab","KSU","125 T-haara",0,2.88,0,"x",0,{"$nulls":4},{"$f":"IFERROR(IF(INDIRECT(\"AA\"&ROW())=0,\"\",INDIRECT(\"AA\"&ROW())),\"\")","v":"Lindab"},{"$f":"IFERROR(IF(INDIRECT(\"AB\"&ROW())=0,\"\",INDIRECT(\"AB\"&ROW())),\"\")","v":"AIRY"},"Lindab","AIRY",null,null,"Lindab","KSU","200 käyrä 90˚",7,4.31,0,"x",0]
[{"$f":"IFERROR(IF(INDIRECT(\"M\"&ROW())=0,\"\",INDIRECT(\"M\"&ROW())),\"\")","v":"Lindab"},{"$f":"IFERROR(IF(INDIRECT(\"N\"&ROW())=0,\"\",INDIRECT(\"N\"&ROW())),\"\")","v":"KSU"},{"$f":"IFERROR(IF(INDIRECT(\"O\"&ROW())=0,\"\",INDIRECT(\"O\"&ROW())),\"\")","v":"125 T-haara"},{"$f":"IFERROR(IF(INDIRECT(\"P\"&ROW())=0,\"0\",INDIRECT(\"P\"&ROW())),\"\")","v":-1},{"$f":"IFERROR(IF(INDIRECT(\"Q\"&ROW())=0,\"\",INDIRECT(\"Q\"&ROW())),\"\")","v":2.74},{"$f":"IFERROR(IF(INDIRECT(\"R\"&ROW())=0,\"\",INDIRECT(\"R\"&ROW())),\"\")","v":""},{"$f":"IFERROR(IF(INDIRECT(\"S\"&ROW())=0,\"\",INDIRECT(\"S\"&ROW())),\"\")","v":"x"},{"$nulls":5},"Lindab","KSU","125 T-haara",-1,2.74,0,"x",0,{"$nulls":4},{"$f":"IFERROR(IF(INDIRECT(\"AA\"&ROW())=0,\"\",INDIRECT(\"AA\"&ROW())),\"\")","v":"Lindab"},{"$f":"IFERROR(IF(INDIRECT(\"AB\"&ROW())=0,\"\",INDIRECT(\"AB\"&ROW())),\"\")","v":"AL10"},"Lindab","AL10",null,null,"Lindab","KSU","200 käyrä 90˚",6,4.01,0,"x",0]
[{"$f":"IFERROR(IF(INDIRECT(\"M\"&ROW())=0,\"\",INDIRECT(\"M\"&ROW())),\"\")","v":"Lindab"},{"$f":"IFERROR(IF(INDIRECT(\"N\"&ROW())=0,\"\",INDIRECT(\"N\"&ROW())),\"\")","v":"KSU"},{"$f":"IFERROR(IF(INDIRECT(\"O\"&ROW())=0,\"\",INDIRECT(\"O\"&ROW())),\"\")","v":"125 T-haara"},{"$f":"IFERROR(IF(INDIRECT(\"P\"&ROW())=0,\"0\",INDIRECT(\"P\"&ROW())),\"\")","v":-2},{"$f":"IFERROR(IF(INDIRECT(\"Q\"&ROW())=0,\"\",INDIRECT(\"Q\"&ROW())),\"\")","v":2.61},{"$f":"IFERROR(IF(INDIRECT(\"R\"&ROW())=0,\"\",INDIRECT(\"R\"&ROW())),\"\")","v":""},{"$f":"IFERROR(IF(INDIRECT(\"S\"&ROW())=0,\"\",INDIRECT(\"S\"&ROW())),\"\")","v":"x"},{"$nulls":5},"Lindab","KSU","125 T-haara",-2,2.61,0,"x",0,{"$nulls":4},{"$f":"IFERROR(IF(INDIRECT(\"AA\"&ROW())=0,\"\",INDIRECT(\"AA\"&ROW())),\"\")","v":"Lindab"},{"$f":"IFERROR(IF(INDIRECT(\"AB\"&ROW())=0,\"\",INDIRECT(\"AB\"&ROW())),\"\")","v":"AR11"},"Lindab","AR11",null,null,"Lindab","KSU","200 käyrä 90˚",5,3.71,0,"x",0]
[{"$f":"IFERROR(IF(INDIRECT(\"M\"&ROW())=0,\"\",INDIRECT(\"M\"&ROW())),\"\")","v":"Lindab"},{"$f":"IFERROR(IF(INDIRECT(\"N\"&ROW())=0,\"\",INDIRECT(\"N\"&ROW())),\"\")","v":"KSU"},{"$f":"IFERROR(IF(INDIRECT(\"O\"&ROW())=0,\"\",INDIRECT(\"O\"&ROW())),\"\")","v":"125 T-haara"},{"$f":"IFERROR(IF(INDIRECT(\"P\"&ROW())=0,\"0\",INDIRECT(\"P\"&ROW())),\"\")","v":-3},{"$f":"IFERROR(IF(INDIRECT(\"Q\"&ROW())=0,\"\",INDIRECT(\"Q\"&ROW())),\"\")","v":2.47},{"$f":"IFERROR(IF(INDIRECT(\"R\"&ROW())=0,\"\",INDIRECT(\"R\"&ROW())),\"\")","v":""},{"$f":"IFERROR(IF(INDIRECT(\"S\"&ROW())=0,\"\",INDIRECT(\"S\"&ROW())),\"\")","v":"x"},{"$nulls":5},"Lindab","KSU","125 T-haara",-3,2.47,0,"x",0,{"$nulls":4},{"$f":"IFERROR(IF(INDIRECT(\"AA\"&ROW())=0,\"\",INDIRECT(\"AA\"&ROW())),\"\")","v":"Lindab"},{"$f":"IFERROR(IF(INDIRECT(\"AB\"&ROW())=0,\"\",INDIRECT(\"AB\"&ROW())),\"\")","v":"CRL"},"Lindab","CRL",null,null,"Lindab","KSU","200 käyrä 90˚",4,3.49,0,"x",0]
[{"$f":"IFERROR(IF(INDIRECT(\"M\"&ROW())=0,\"\",INDIRECT(\"M\"&ROW())),\"\")","v":"Lindab"},{"$f":"IFERROR(IF(INDIRECT(\"N\"&ROW())=0,\"\",INDIRECT(\"N\"&ROW())),\"\")","v":"KSU"},{"$f":"IFERROR(IF(INDIRECT(\"O\"&ROW())=0,\"\",INDIRECT(\"O\"&ROW())),\"\")","v":"125 T-haara"},{"$f":"IFERROR(IF(INDIRECT(\"P\"&ROW())=0,\"0\",INDIRECT(\"P\"&ROW())),\"\")","v":-4},{"$f":"IFERROR(IF(INDIRECT(\"Q\"&ROW())=0,\"\",INDIRECT(\"Q\"&ROW())),\"\")","v":2.34},{"$f":"IFERROR(IF(INDIRECT(\"R\"&ROW())=0,\"\",INDIRECT(\"R\"&ROW())),\"\")","v":""},{"$f":"IFERROR(IF(INDIRECT(\"S\"&ROW())=0,\"\",INDIRECT(\"S\"&ROW())),\"\")","v":"x"},{"$nulls":5},"Lindab","KSU","125 T-haara",-4,2.34,0,"x",0,{"$nulls":4},{"$f":"IFERROR(IF(INDIRECT(\"AA\"&ROW())=0,\"\",INDIRECT(\"AA\"&ROW())),\"\")","v":"Lindab"},{"$f":"IFERROR(IF(INDIRECT(\"AB\"&ROW())=0,\"\",INDIRECT(\"AB\"&ROW())),\"\")","v":"DCS"},"Lindab","DCS",null,null,"Lindab","KSU","200 käyrä 90˚",3,3.27,0,"x",0]
[{"$f":"IFERROR(IF(INDIRECT(\"M\"&ROW())=0,\"\",INDIRECT(\"M\"&ROW())),\"\")","v":"Lindab"},{"$f":"IFERROR(IF(INDIRECT(\"N\"&ROW())=0,\"\",INDIRECT(\"N\"&ROW())),\"\")","v":"KSU"},{"$f":"IFERROR(IF(INDIRECT(\"O\"&ROW())=0,\"\",INDIRECT(\"O\"&ROW())),\"\")","v":"125 T-haara"},{"$f":"IFERROR(IF(INDIRECT(\"P\"&ROW())=0,\"0\",INDIRECT(\"P\"&ROW())),\"\")","v":-5},{"$f":"IFERROR(IF(INDIRECT(\"Q\"&ROW())=0,\"\",INDIRECT(\"Q\"&ROW())),\"\")","v":2.2},{"$f":"IFERROR(IF(INDIRECT(\"R\"&ROW())=0,\"\",INDIRECT(\"R\"&ROW())),\"\")","v":""},{"$f":"IFERROR(IF(INDIRECT(\"S\"&ROW())=0,\"\",INDIRECT(\"S\"&ROW())),\"\")","v":"x"},{"$nulls":5},"Lindab","KSU","125 T-haara",-5,2.2,0,"x",0,{"$nulls":4},{"$f":"IFERROR(IF(INDIRECT(\"AA\"&ROW())=0,\"\",INDIRECT(\"AA\"&ROW())),\"\")","v":"Lindab"},{"$f":"IFERROR(IF(INDIRECT(\"AB\"&ROW())=0,\"\",INDIRECT(\"AB\"&ROW())),\"\")","v":"DIRU"},"Lindab","DIRU",null,null,"Lindab","KSU","200 käyrä 90˚",2,3.06,0,"x",0]
[{"$f":"IFERROR(IF(INDIRECT(\"M\"&ROW())=0,\"\",INDIRECT(\"M\"&ROW())),\"\")","v":"Lindab"},{"$f":"IFERROR(IF(INDIRECT(\"N\"&ROW())=0,\"\",INDIRECT(\"N\"&ROW())),\"\")","v":"KSU"},{"$f":"IFERROR(IF(INDIRECT(\"O\"&ROW())=0,\"\",INDIRECT(\"O\"&ROW())),\"\")","v":"125 T-haara"},{"$f":"IFERROR(IF(INDIRECT(\"P\"&ROW())=0,\"0\",INDIRECT(\"P\"&ROW())),\"\")","v":-6},{"$f":"IFERROR(IF(INDIRECT(\"Q\"&ROW())=0,\"\",INDIRECT(\"Q\"&ROW())),\"\")","v":2.07},{"$f":"IFERROR(IF(INDIRECT(\"R\"&ROW())=0,\"\",INDIRECT(\"R\"&ROW())),\"\")","v":""},{"$f":"IFERROR(IF(INDIRECT(\"S\"&ROW())=0,\"\",INDIRECT(\"S\"&ROW())),\"\")","v":"x"},{"$nulls":5},"Lindab","KSU","125 T-haara",-6,2.07,0,"x",0,{"$nulls":4},{"$f":"IFERROR(IF(INDIRECT(\"AA\"&ROW())=0,\"\",INDIRECT(\"AA\"&ROW())),\"\")","v":"Lindab"},{"$f":"IFERROR(IF(INDIRECT(\"AB\"&ROW())=0,\"\",INDIRECT(\"AB\"&ROW())),\"\")","v":"DR24"},"Lindab","DR24",null,null,"Lindab","KSU","200 käyrä 90˚",1,2.84,0,"x",0]
[{"$f":"IFERROR(IF(INDIRECT(\"M\"&ROW())=0,\"\",INDIRECT(\"M\"&ROW())),\"\")","v":"Lindab"},{"$f":"IFERROR(IF(INDIRECT(\"N\"&ROW())=0,\"\",INDIRECT(\"N\"&ROW())),\"\")","v":"KSU"},{"$f":"IFERROR(IF(INDIRECT(\"O\"&ROW())=0,\"\",INDIRECT(\"O\"&ROW())),\"\")","v":"125 T-haara"},{"$f":"IFERROR(IF(INDIRECT(\"P\"&ROW())=0,\"0\",INDIRECT(\"P\"&ROW())),\"\")","v":-7},{"$f":"IFERROR(IF(INDIRECT(\"Q\"&ROW())=0,\"\",INDIRECT(\"Q\"&ROW())),\"\")","v":1.93},{"$f":"IFERROR(IF(INDIRECT(\"R\"&ROW())=0,\"\",INDIRECT(\"R\"&ROW())),\"\")","v":""},{"$f":"IFERROR(IF(INDIRECT(\"S\"&ROW())=0,\"\",INDIRECT(\"S\"&ROW())),\"\")","v":"x"},{"$nulls":5},"Lindab","KSU","125 T-haara",-7,1.93,0,"x",0,{"$nulls":4},{"$f":"IFERROR(IF(INDIRECT(\"AA\"&ROW())=0,\"\",INDIRECT(\"AA\"&ROW())),\"\")","v":"Lindab"},{"$f":"IFERROR(IF(INDIRECT(\"AB\"&ROW())=0,\"\",INDIRECT(\"AB\"&ROW())),\"\")","v":"GS23"},"Lindab","GS23",null,null,"Lindab","KSU","200 käyrä 90˚",0,2.62,0,"x",0]
[{"$f":"IFERROR(IF(INDIRECT(\"M\"&ROW())=0,\"\",INDIRECT(\"M\"&ROW())),\"\")","v":"Lindab"},{"$f":"IFERROR(IF(INDIRECT(\"N\"&ROW())=0,\"\",INDIRECT(\"N\"&ROW())),\"\")","v":"KSU"},{"$f":"IFERROR(IF(INDIRECT(\"O\"&ROW())=0,\"\",INDIRECT(\"O\"&ROW())),\"\")","v":"125 T-haara"},{"$f":"IFERROR(IF(INDIRECT(\"P\"&ROW())=0,\"0\",INDIRECT(\"P\"&ROW())),\"\")","v":-8},{"$f":"IFERROR(IF(INDIRECT(\"Q\"&ROW())=0,\"\",INDIRECT(\"Q\"&ROW())),\"\")","v":1.8},{"$f":"IFERROR(IF(INDIRECT(\"R\"&ROW())=0,\"\",INDIRECT(\"R\"&ROW())),\"\")","v":""},{"$f":"IFERROR(IF(INDIRECT(\"S\"&ROW())=0,\"\",INDIRECT(\"S\"&ROW())),\"\")","v":"x"},{"$nulls":5},"Lindab","KSU","125 T-haara",-8,1.8,0,"x",0,{"$nulls":3},"x",{"$f":"IFERROR(IF(INDIRECT(\"AA\"&ROW())=0,\"\",INDIRECT(\"AA\"&ROW())),\"\")","v":"Lindab"},{"$f":"IFERROR(IF(INDIRECT(\"AB\"&ROW())=0,\"\",INDIRECT(\"AB\"&ROW())),\"\")","v":"KIR"},"Lindab","KIR",null,null,"Lindab","KSU","200 käyrä 90˚",-1,2.3,0,"x",0]
[{"$f":"IFERROR(IF(INDIRECT(\"M\"&ROW())=0,\"\",INDIRECT(\"M\"&ROW())),\"\")","v":"Lindab"},{"$f":"IFERROR(IF(INDIRECT(\"N\"&ROW())=0,\"\",INDIRECT(\"N\"&ROW())),\"\")","v":"KSU"},{"$f":"IFERROR(IF(INDIRECT(\"O\"&ROW())=0,\"\",INDIRECT(\"O\"&ROW())),\"\")","v":"125 T-haara"},{"$f":"IFERROR(IF(INDIRECT(\"P\"&ROW())=0,\"0\",INDIRECT(\"P\"&ROW())),\"\")","v":-9},{"$f":"IFERROR(IF(INDIRECT(\"Q\"&ROW())=0,\"\",INDIRECT(\"Q\"&ROW())),\"\")","v":1.66},{"$f":"IFERROR(IF(INDIRECT(\"R\"&ROW())=0,\"\",INDIRECT(\"R\"&ROW())),\"\")","v":""},{"$f":"IFERROR(IF(INDIRECT(\"S\"&ROW())=0,\"\",INDIRECT(\"S\"&ROW())),\"\")","v":"x"},{"$nulls":5},"Lindab","KSU","125 T-haara",-9,1.66,0,"x",0,{"$nulls":4},{"$f":"IFERROR(IF(INDIRECT(\"AA\"&ROW())=0,\"\",INDIRECT(\"AA\"&ROW())),\"\")","v":"Lindab"},{"$f":"IFERROR(IF(INDIRECT(\"AB\"&ROW())=0,\"\",INDIRECT(\"AB\"&ROW())),\"\")","v":"KIRS"},"Lindab","KIRS",null,null,"Lindab","KSU","200 käyrä 90˚",-2,1.97,0,"x",0]
[{"$f":"IFERROR(IF(INDIRECT(\"M\"&ROW())=0,\"\",INDIRECT(\"M\"&ROW())),\"\")","v":"Lindab"},{"$f":"IFERROR(IF(INDIRECT(\"N\"&ROW())=0,\"\",INDIRECT(\"N\"&ROW())),\"\")","v":"KSU"},{"$f":"IFERROR(IF(INDIRECT(\"O\"&ROW())=0,\"\",INDIRECT(\"O\"&ROW())),\"\")","v":"125 T-haara"},{"$f":"IFERROR(IF(INDIRECT(\"P\"&ROW())=0,\"0\",INDIRECT(\"P\"&ROW())),\"\")","v":-10},{"$f":"IFERROR(IF(INDIRECT(\"Q\"&ROW())=0,\"\",INDIRECT(\"Q\"&ROW())),\"\")","v":1.53},{"$f":"IFERROR(IF(INDIRECT(\"R\"&ROW())=0,\"\",INDIRECT(\"R\"&ROW())),\"\")","v":""},{"$f":"IFERROR(IF(INDIRECT(\"S\"&ROW())=0,\"\",INDIRECT(\"S\"&ROW())),\"\")","v":"x"},{"$nulls":5},"Lindab","KSU","125 T-haara",-10,1.53,0,"x",0,{"$nulls":4},{"$f":"IFERROR(IF(INDIRECT(\"AA\"&ROW())=0,\"\",INDIRECT(\"AA\"&ROW())),\"\")","v":"Lindab"},{"$f":"IFERROR(IF(INDIRECT(\"AB\"&ROW())=0,\"\",INDIRECT(\"AB\"&ROW())),\"\")","v":"KSUB"},"Lindab","KSUB",null,null,"Lindab","KSU","200 käyrä 90˚",-3,1.65,0,"x",0]
[{"$f":"IFERROR(IF(INDIRECT(\"M\"&ROW())=0,\"\",INDIRECT(\"M\"&ROW())),\"\")","v":"Lindab"},{"$f":"IFERROR(IF(INDIRECT(\"N\"&ROW())=0,\"\",INDIRECT(\"N\"&ROW())),\"\")","v":"KSU"},{"$f":"IFERROR(IF(INDIRECT(\"O\"&ROW())=0,\"\",INDIRECT(\"O\"&ROW())),\"\")","v":"160 kanava >3D"},{"$f":"IFERROR(IF(INDIRECT(\"P\"&ROW())=0,\"0\",INDIRECT(\"P\"&ROW())),\"\")","v":15},{"$f":"IFERROR(IF(INDIRECT(\"Q\"&ROW())=0,\"\",INDIRECT(\"Q\"&ROW())),\"\")","v":6.46},{"$f":"IFERROR(IF(INDIRECT(\"R\"&ROW())=0,\"\",INDIRECT(\"R\"&ROW())),\"\")","v":""},{"$f":"IFERROR(IF(INDIRECT(\"S\"&ROW())=0,\"\",INDIRECT(\"S\"&ROW())),\"\")","v":"x"},{"$nulls":5},"Lindab","KSU","160 kanava >3D",15,6.46,0,"x",0,{"$nulls":4},{"$f":"IFERROR(IF(INDIRECT(\"AA\"&ROW())=0,\"\",INDIRECT(\"AA\"&ROW())),\"\")","v":"Lindab"},{"$f":"IFERROR(IF(INDIRECT(\"AB\"&ROW())=0,\"\",INDIRECT(\"AB\"&ROW())),\"\")","v":"KSUL"},"Lindab","KSUL",null,null,"Lindab","KSU","200 T-haara",15,6.54,0,"x",0]
[{"$f":"IFERROR(IF(INDIRECT(\"M\"&ROW())=0,\"\",INDIRECT(\"M\"&ROW())),\"\")","v":"Lindab"},{"$f":"IFERROR(IF(INDIRECT(\"N\"&ROW())=0,\"\",INDIRECT(\"N\"&ROW())),\"\")","v":"KSU"},{"$f":"IFERROR(IF(INDIRECT(\"O\"&ROW())=0,\"\",INDIRECT(\"O\"&ROW())),\"\")","v":"160 kanava >3D"},{"$f":"IFERROR(IF(INDIRECT(\"P\"&ROW())=0,\"0\",INDIRECT(\"P\"&ROW())),\"\")","v":14},{"$f":"IFERROR(IF(INDIRECT(\"Q\"&ROW())=0,\"\",INDIRECT(\"Q\"&ROW())),\"\")","v":6.28},{"$f":"IFERROR(IF(INDIRECT(\"R\"&ROW())=0,\"\",INDIRECT(\"R\"&ROW())),\"\")","v":""},{"$f":"IFERROR(IF(INDIRECT(\"S\"&ROW())=0,\"\",INDIRECT(\"S\"&ROW())),\"\")","v":"x"},{"$nulls":5},"Lindab","KSU","160 kanava >3D",14,6.28,0,"x",0,{"$nulls":4},{"$f":"IFERROR(IF(INDIRECT(\"AA\"&ROW())=0,\"\",INDIRECT(\"AA\"&ROW())),\"\")","v":"Lindab"},{"$f":"IFERROR(IF(INDIRECT(\"AB\"&ROW())=0,\"\",INDIRECT(\"AB\"&ROW())),\"\")","v":"KSUS"},"Lindab","KSUS",null,null,"Lindab","KSU","200 T-haara",14,6.32,0,"x",0]
[{"$f":"IFERROR(IF(INDIRECT(\"M\"&ROW())=0,\"\",INDIRECT(\"M\"&ROW())),\"\")","v":"Lindab"},{"$f":"IFERROR(IF(INDIRECT(\"N\"&ROW())=0,\"\",INDIRECT(\"N\"&ROW())),\"\")","v":"KSU"},{"$f":"IFERROR(IF(INDIRECT(\"O\"&ROW())=0,\"\",INDIRECT(\"O\"&ROW())),\"\")","v":"160 kanava >3D"},{"$f":"IFERROR(IF(INDIRECT(\"P\"&ROW())=0,\"0\",INDIRECT(\"P\"&ROW())),\"\")","v":13},{"$f":"IFERROR(IF(INDIRECT(\"Q\"&ROW())=0,\"\",INDIRECT(\"Q\"&ROW())),\"\")","v":6.11},{"$f":"IFERROR(IF(INDIRECT(\"R\"&ROW())=0,\"\",INDIRECT(\"R\"&ROW())),\"\")","v":""},{"$f":"IFERROR(IF(INDIRECT(\"S\"&ROW())=0,\"\",INDIRECT(\"S\"&ROW())),\"\")","v":"x"},{"$nulls":5},"Lindab","KSU","160 kanava >3D",13,6.11,0,"x",0,{"$nulls":4},{"$f":"IFERROR(IF(INDIRECT(\"AA\"&ROW())=0,\"\",INDIRECT(\"AA\"&ROW())),\"\")","v":"Lindab"},{"$f":"IFERROR(IF(INDIRECT(\"AB\"&ROW())=0,\"\",INDIRECT(\"AB\"&ROW())),\"\")","v":"LCA"},"Lindab","LCA",null,null,"Lindab","KSU","200 T-haara",13,6.11,0,"x",0]
[{"$f":"IFERROR(IF(INDIRECT(\"M\"&ROW())=0,\"\",INDIRECT(\"M\"&ROW())),\"\")","v":"Lindab"},{"$f":"IFERROR(IF(INDIRECT(\"N\"&ROW())=0,\"\",INDIRECT(\"N\"&ROW())),\"\")","v":"KSU"},{"$f":"IFERROR(IF(INDIRECT(\"O\"&ROW())=0,\"\",INDIRECT(\"O\"&ROW())),\"\")","v":"160 kanava >3D"},{"$f":"IFERROR(IF(INDIRECT(\"P\"&ROW())=0,\"0\",INDIRECT(\"P\"&ROW())),\"\")","v":12},{"$f":"IFERROR(IF(INDIRECT(\"Q\"&ROW())=0,\"\",INDIRECT(\"Q\"&ROW())),\"\")","v":5.93},{"$f":"IFERROR(IF(INDIRECT(\"R\"&ROW())=0,\"\",INDIRECT(\"R\"&ROW())),\"\")","v":""},{"$f":"IFERROR(IF(INDIRECT(\"S\"&ROW())=0,\"\",INDIRECT(\"S\"&ROW())),\"\")","v":"x"},{"$nulls":5},"Lindab","KSU","160 kanava >3D",12,5.93,0,"x",0,{"$nulls":4},{"$f":"IFERROR(IF(INDIRECT(\"AA\"&ROW())=0,\"\",INDIRECT(\"AA\"&ROW())),\"\")","v":"Lindab"},{"$f":"IFERROR(IF(INDIRECT(\"AB\"&ROW())=0,\"\",INDIRECT(\"AB\"&ROW())),\"\")","v":"LCC"},"Lindab","LCC",null,null,"Lindab","KSU","200 T-haara",12,5.89,0,"x",0]
[{"$f":"IFERROR(IF(INDIRECT(\"M\"&ROW())=0,\"\",INDIRECT(\"M\"&ROW())),\"\")","v":"Lindab"},{"$f":"IFERROR(IF(INDIRECT(\"N\"&ROW())=0,\"\",INDIRECT(\"N\"&ROW())),\"\")","v":"KSU"},{"$f":"IFERROR(IF(INDIRECT(\"O\"&ROW())=0,\"\",INDIRECT(\"O\"&ROW())),\"\")","v":"160 kanava >3D"},{"$f":"IFERROR(IF(INDIRECT(\"P\"&ROW())=0,\"0\",INDIRECT(\"P\"&ROW())),\"\")","v":11},{"$f":"IFERROR(IF(INDIRECT(\"Q\"&ROW())=0,\"\",INDIRECT(\"Q\"&ROW())),\"\")","v":5.76},{"$f":"IFERROR(IF(INDIRECT(\"R\"&ROW())=0,\"\",INDIRECT(\"R\"&ROW())),\"\")","v":""},{"$f":"IFERROR(IF(INDIRECT(\"S\"&ROW())=0,\"\",INDIRECT(\"S\"&ROW())),\"\")","v":"x"},{"$nulls":5},"Lindab","KSU","160 kanava >3D",11,5.76,0,"x",0,{"$nulls":4},{"$f":"IFERROR(IF(INDIRECT(\"AA\"&ROW())=0,\"\",INDIRECT(\"AA\"&ROW())),\"\")","v":"Lindab"},{"$f":"IFERROR(IF(INDIRECT(\"AB\"&ROW())=0,\"\",INDIRECT(\"AB\"&ROW())),\"\")","v":"LCP"},"Lindab","LCP",null,null,"Lindab","KSU","200 T-haara",11,5.68,0,"x",0]
[{"$f":"IFERROR(IF(INDIRECT(\"M\"&ROW())=0,\"\",INDIRECT(\"M\"&ROW())),\"\")","v":"Lindab"},{"$f":"IFERROR(IF(INDIRECT(\"N\"&ROW())=0,\"\",INDIRECT(\"N\"&ROW())),\"\")","v":"KSU"},{"$f":"IFERROR(IF(INDIRECT(\"O\"&ROW())=0,\"\",INDIRECT(\"O\"&ROW())),\"\")","v":"160 kanava >3D"},{"$f":"IFERROR(IF(INDIRECT(\"P\"&ROW())=0,\"0\",INDIRECT(\"P\"&ROW())),\"\")","v":10},{"$f":"IFERROR(IF(INDIRECT(\"Q\"&ROW())=0,\"\",INDIRECT(\"Q\"&ROW())),\"\")","v":5.58},{"$f":"IFERROR(IF(INDIRECT(\"R\"&ROW())=0,\"\",INDIRECT(\"R\"&ROW())),\"\")","v":""},{"$f":"IFERROR(IF(INDIRECT(\"S\"&ROW())=0,\"\",INDIRECT(\"S\"&ROW())),\"\")","v":"x"},{"$nulls":5},"Lindab","KSU","160 kanava >3D",10,5.58,0,"x",0,{"$nulls":4},{"$f":"IFERROR(IF(INDIRECT(\"AA\"&ROW())=0,\"\",INDIRECT(\"AA\"&ROW())),\"\")","v":"Lindab"},{"$f":"IFERROR(IF(INDIRECT(\"AB\"&ROW())=0,\"\",INDIRECT(\"AB\"&ROW())),\"\")","v":"LCS"},"Lindab","LCS",null,null,"Lindab","KSU","200 T-haara",10,5.46,0,"x",0]
[{"$f":"IFERROR(IF(INDIRECT(\"M\"&ROW())=0,\"\",INDIRECT(\"M\"&ROW())),\"\")","v":"Lindab"},{"$f":"IFERROR(IF(INDIRECT(\"N\"&ROW())=0,\"\",INDIRECT(\"N\"&ROW())),\"\")","v":"KSU"},{"$f":"IFERROR(IF(INDIRECT(\"O\"&ROW())=0,\"\",INDIRECT(\"O\"&ROW())),\"\")","v":"160 kanava >3D"},{"$f":"IFERROR(IF(INDIRECT(\"P\"&ROW())=0,\"0\",INDIRECT(\"P\"&ROW())),\"\")","v":9},{"$f":"IFERROR(IF(INDIRECT(\"Q\"&ROW())=0,\"\",INDIRECT(\"Q\"&ROW())),\"\")","v":5.38},{"$f":"IFERROR(IF(INDIRECT(\"R\"&ROW())=0,\"\",INDIRECT(\"R\"&ROW())),\"\")","v":""},{"$f":"IFERROR(IF(INDIRECT(\"S\"&ROW())=0,\"\",INDIRECT(\"S\"&ROW())),\"\")","v":"x"},{"$nulls":5},"Lindab","KSU","160 kanava >3D",9,5.38,0,"x",0,{"$nulls":4},{"$f":"IFERROR(IF(INDIRECT(\"AA\"&ROW())=0,\"\",INDIRECT(\"AA\"&ROW())),\"\")","v":"Lindab"},{"$f":"IFERROR(IF(INDIRECT(\"AB\"&ROW())=0,\"\",INDIRECT(\"AB\"&ROW())),\"\")","v":"LKA"},"Lindab","LKA",null,null,"Lindab","KSU","200 T-haara",9,5.15,0,"x",0]
[{"$f":"IFERROR(IF(INDIRECT(\"M\"&ROW())=0,\"\",INDIRECT(\"M\"&ROW())),\"\")","v":"Lindab"},{"$f":"IFERROR(IF(INDIRECT(\"N\"&ROW())=0,\"\",INDIRECT(\"N\"&ROW())),\"\")","v":"KSU"},{"$f":"IFERROR(IF(INDIRECT(\"O\"&ROW())=0,\"\",INDIRECT(\"O\"&ROW())),\"\")","v":"160 kanava >3D"},{"$f":"IFERROR(IF(INDIRECT(\"P\"&ROW())=0,\"0\",INDIRECT(\"P\"&ROW())),\"\")","v":8},{"$f":"IFERROR(IF(INDIRECT(\"Q\"&ROW())=0,\"\",INDIRECT(\"Q\"&ROW())),\"\")","v":5.18},{"$f":"IFERROR(IF(INDIRECT(\"R\"&ROW())=0,\"\",INDIRECT(\"R\"&ROW())),\"\")","v":""},{"$f":"IFERROR(IF(INDIRECT(\"S\"&ROW())=0,\"\",INDIRECT(\"S\"&ROW())),\"\")","v":"x"},{"$nulls":5},"Lindab","KSU","160 kanava >3D",8,5.18,0,"x",0,{"$nulls":4},{"$f":"IFERROR(IF(INDIRECT(\"AA\"&ROW())=0,\"\",INDIRECT(\"AA\"&ROW())),\"\")","v":"Lindab"},{"$f":"IFERROR(IF(INDIRECT(\"AB\"&ROW())=0,\"\",INDIRECT(\"AB\"&ROW())),\"\")","v":"LKP"},"Lindab","LKP",null,null,"Lindab","KSU","200 T-haara",8,4.84,0,"x",0]
[{"$f":"IFERROR(IF(INDIRECT(\"M\"&ROW())=0,\"\",INDIRECT(\"M\"&ROW())),\"\")","v":"Lindab"},{"$f":"IFERROR(IF(INDIRECT(\"N\"&ROW())=0,\"\",INDIRECT(\"N\"&ROW())),\"\")","v":"KSU"},{"$f":"IFERROR(IF(INDIRECT(\"O\"&ROW())=0,\"\",INDIRECT(\"O\"&ROW())),\"\")","v":"160 kanava >3D"},{"$f":"IFERROR(IF(INDIRECT(\"P\"&ROW())=0,\"0\",INDIRECT(\"P\"&ROW())),\"\")","v":7},{"$f":"IFERROR(IF(INDIRECT(\"Q\"&ROW())=0,\"\",INDIRECT(\"Q\"&ROW())),\"\")","v":4.97},{"$f":"IFERROR(IF(INDIRECT(\"R\"&ROW())=0,\"\",INDIRECT(\"R\"&ROW())),\"\")","v":""},{"$f":"IFERROR(IF(INDIRECT(\"S\"&ROW())=0,\"\",INDIRECT(\"S\"&ROW())),\"\")","v":"x"},{"$nulls":5},"Lindab","KSU","160 kanava >3D",7,4.97,0,"x",0,{"$nulls":4},{"$f":"IFERROR(IF(INDIRECT(\"AA\"&ROW())=0,\"\",INDIRECT(\"AA\"&ROW())),\"\")","v":"Lindab"},{"$f":"IFERROR(IF(INDIRECT(\"AB\"&ROW())=0,\"\",INDIRECT(\"AB\"&ROW())),\"\")","v":"LTD"},"Lindab","LTD",null,null,"Lindab","KSU","200 T-haara",7,4.52,0,"x",0]
[{"$f":"IFERROR(IF(INDIRECT(\"M\"&ROW())=0,\"\",INDIRECT(\"M\"&ROW())),\"\")","v":"Lindab"},{"$f":"IFERROR(IF(INDIRECT(\"N\"&ROW())=0,\"\",INDIRECT(\"N\"&ROW())),\"\")","v":"KSU"},{"$f":"IFERROR(IF(INDIRECT(\"O\"&ROW())=0,\"\",INDIRECT(\"O\"&ROW())),\"\")","v":"160 kanava >3D"},{"$f":"IFERROR(IF(INDIRECT(\"P\"&ROW())=0,\"0\",INDIRECT(\"P\"&ROW())),\"\")","v":6},{"$f":"IFERROR(IF(INDIRECT(\"Q\"&ROW())=0,\"\",INDIRECT(\"Q\"&ROW())),\"\")","v":4.77},{"$f":"IFERROR(IF(INDIRECT(\"R\"&ROW())=0,\"\",INDIRECT(\"R\"&ROW())),\"\")","v":""},{"$f":"IFERROR(IF(INDIRECT(\"S\"&ROW())=0,\"\",INDIRECT(\"S\"&ROW())),\"\")","v":"x"},{"$nulls":5},"Lindab","KSU","160 kanava >3D",6,4.77,0,"x",0,{"$nulls":4},{"$f":"IFERROR(IF(INDIRECT(\"AA\"&ROW())=0,\"\",INDIRECT(\"AA\"&ROW())),\"\")","v":"Lindab"},{"$f":"IFERROR(IF(INDIRECT(\"AB\"&ROW())=0,\"\",INDIRECT(\"AB\"&ROW())),\"\")","v":"LTDF"},"Lindab","LTDF",null,null,"Lindab","KSU","200 T-haara",6,4.21,0,"x",0]
[{"$f":"IFERROR(IF(INDIRECT(\"M\"&ROW())=0,\"\",INDIRECT(\"M\"&ROW())),\"\")","v":"Lindab"},{"$f":"IFERROR(IF(INDIRECT(\"N\"&ROW())=0,\"\",INDIRECT(\"N\"&ROW())),\"\")","v":"KSU"},{"$f":"IFERROR(IF(INDIRECT(\"O\"&ROW())=0,\"\",INDIRECT(\"O\"&ROW())),\"\")","v":"160 kanava >3D"},{"$f":"IFERROR(IF(INDIRECT(\"P\"&ROW())=0,\"0\",INDIRECT(\"P\"&ROW())),\"\")","v":5},{"$f":"IFERROR(IF(INDIRECT(\"Q\"&ROW())=0,\"\",INDIRECT(\"Q\"&ROW())),\"\")","v":4.57},{"$f":"IFERROR(IF(INDIRECT(\"R\"&ROW())=0,\"\",INDIRECT(\"R\"&ROW())),\"\")","v":""},{"$f":"IFERROR(IF(INDIRECT(\"S\"&ROW())=0,\"\",INDIRECT(\"S\"&ROW())),\"\")","v":"x"},{"$nulls":5},"Lindab","KSU","160 kanava >3D",5,4.57,0,"x",0,{"$nulls":4},{"$f":"IFERROR(IF(INDIRECT(\"AA\"&ROW())=0,\"\",INDIRECT(\"AA\"&ROW())),\"\")","v":"Lindab"},{"$f":"IFERROR(IF(INDIRECT(\"AB\"&ROW())=0,\"\",INDIRECT(\"AB\"&ROW())),\"\")","v":"LTDP"},"Lindab","LTDP",null,null,"Lindab","KSU","200 T-haara",5,3.9,0,"x",0]
[{"$f":"IFERROR(IF(INDIRECT(\"M\"&ROW())=0,\"\",INDIRECT(\"M\"&ROW())),\"\")","v":"Lindab"},{"$f":"IFERROR(IF(INDIRECT(\"N\"&ROW())=0,\"\",INDIRECT(\"N\"&ROW())),\"\")","v":"KSU"},{"$f":"IFERROR(IF(INDIRECT(\"O\"&ROW())=0,\"\",INDIRECT(\"O\"&ROW())),\"\")","v":"160 kanava >3D"},{"$f":"IFERROR(IF(INDIRECT(\"P\"&ROW())=0,\"0\",INDIRECT(\"P\"&ROW())),\"\")","v":4},{"$f":"IFERROR(IF(INDIRECT(\"Q\"&ROW())=0,\"\",INDIRECT(\"Q\"&ROW())),\"\")","v":4.38},{"$f":"IFERROR(IF(INDIRECT(\"R\"&ROW())=0,\"\",INDIRECT(\"R\"&ROW())),\"\")","v":""},{"$f":"IFERROR(IF(INDIRECT(\"S\"&ROW())=0,\"\",INDIRECT(\"S\"&ROW())),\"\")","v":"x"},{"$nulls":5},"Lindab","KSU","160 kanava >3D",4,4.38,0,"x",0,{"$nulls":4},{"$f":"IFERROR(IF(INDIRECT(\"AA\"&ROW())=0,\"\",INDIRECT(\"AA\"&ROW())),\"\")","v":"Lindab"},{"$f":"IFERROR(IF(INDIRECT(\"AB\"&ROW())=0,\"\",INDIRECT(\"AB\"&ROW())),\"\")","v":"MBB"},"Lindab","MBB",null,null,"Lindab","KSU","200 T-haara",4,3.72,0,"x",0]
[{"$f":"IFERROR(IF(INDIRECT(\"M\"&ROW())=0,\"\",INDIRECT(\"M\"&ROW())),\"\")","v":"Lindab"},{"$f":"IFERROR(IF(INDIRECT(\"N\"&ROW())=0,\"\",INDIRECT(\"N\"&ROW())),\"\")","v":"KSU"},{"$f":"IFERROR(IF(INDIRECT(\"O\"&ROW())=0,\"\",INDIRECT(\"O\"&ROW())),\"\")","v":"160 kanava >3D"},{"$f":"IFERROR(IF(INDIRECT(\"P\"&ROW())=0,\"0\",INDIRECT(\"P\"&ROW())),\"\")","v":3},{"$f":"IFERROR(IF(INDIRECT(\"Q\"&ROW())=0,\"\",INDIRECT(\"Q\"&ROW())),\"\")","v":4.19},{"$f":"IFERROR(IF(INDIRECT(\"R\"&ROW())=0,\"\",INDIRECT(\"R\"&ROW())),\"\")","v":""},{"$f":"IFERROR(IF(INDIRECT(\"S\"&ROW())=0,\"\",INDIRECT(\"S\"&ROW())),\"\")","v":"x"},{"$nulls":5},"Lindab","KSU","160 kanava >3D",3,4.19,0,"x",0,{"$nulls":4},{"$f":"IFERROR(IF(INDIRECT(\"AA\"&ROW())=0,\"\",INDIRECT(\"AA\"&ROW())),\"\")","v":"Lindab"},{"$f":"IFERROR(IF(INDIRECT(\"AB\"&ROW())=0,\"\",INDIRECT(\"AB\"&ROW())),\"\")","v":"NC19"},"Lindab","NC19",null,null,"Lindab","KSU","200 T-haara",3,3.54,0,"x",0]
[{"$f":"IFERROR(IF(INDIRECT(\"M\"&ROW())=0,\"\",INDIRECT(\"M\"&ROW())),\"\")","v":"Lindab"},{"$f":"IFERROR(IF(INDIRECT(\"N\"&ROW())=0,\"\",INDIRECT(\"N\"&ROW())),\"\")","v":"KSU"},{"$f":"IFERROR(IF(INDIRECT(\"O\"&ROW())=0,\"\",INDIRECT(\"O\"&ROW())),\"\")","v":"160 kanava >3D"},{"$f":"IFERROR(IF(INDIRECT(\"P\"&ROW())=0,\"0\",INDIRECT(\"P\"&ROW())),\"\")","v":2},{"$f":"IFERROR(IF(INDIRECT(\"Q\"&ROW())=0,\"\",INDIRECT(\"Q\"&ROW())),\"\")","v":4},{"$f":"IFERROR(IF(INDIRECT(\"R\"&ROW())=0,\"\",INDIRECT(\"R\"&ROW())),\"\")","v":""},{"$f":"IFERROR(IF(INDIRECT(\"S\"&ROW())=0,\"\",INDIRECT(\"S\"&ROW())),\"\")","v":"x"},{"$nulls":5},"Lindab","KSU","160 kanava >3D",2,4,0,"x",0,{"$nulls":4},{"$f":"IFERROR(IF(INDIRECT(\"AA\"&ROW())=0,\"\",INDIRECT(\"AA\"&ROW())),\"\")","v":"Lindab"},{"$f":"IFERROR(IF(INDIRECT(\"AB\"&ROW())=0,\"\",INDIRECT(\"AB\"&ROW())),\"\")","v":"NQ19"},"Lindab","NQ19",null,null,"Lindab","KSU","200 T-haara",2,3.36,0,"x",0]
[{"$f":"IFERROR(IF(INDIRECT(\"M\"&ROW())=0,\"\",INDIRECT(\"M\"&ROW())),\"\")","v":"Lindab"},{"$f":"IFERROR(IF(INDIRECT(\"N\"&ROW())=0,\"\",INDIRECT(\"N\"&ROW())),\"\")","v":"KSU"},{"$f":"IFERROR(IF(INDIRECT(\"O\"&ROW())=0,\"\",INDIRECT(\"O\"&ROW())),\"\")","v":"160 kanava >3D"},{"$f":"IFERROR(IF(INDIRECT(\"P\"&ROW())=0,\"0\",INDIRECT(\"P\"&ROW())),\"\")","v":1},{"$f":"IFERROR(IF(INDIRECT(\"Q\"&ROW())=0,\"\",INDIRECT(\"Q\"&ROW())),\"\")","v":3.81},{"$f":"IFERROR(IF(INDIRECT(\"R\"&ROW())=0,\"\",INDIRECT(\"R\"&ROW())),\"\")","v":""},{"$f":"IFERROR(IF(INDIRECT(\"S\"&ROW())=0,\"\",INDIRECT(\"S\"&ROW())),\"\")","v":"x"},{"$nulls":5},"Lindab","KSU","160 kanava >3D",1,3.81,0,"x",0,{"$nulls":4},{"$f":"IFERROR(IF(INDIRECT(\"AA\"&ROW())=0,\"\",INDIRECT(\"AA\"&ROW())),\"\")","v":"Lindab"},{"$f":"IFERROR(IF(INDIRECT(\"AB\"&ROW())=0,\"\",INDIRECT(\"AB\"&ROW())),\"\")","v":"NR19"},"Lindab","NR19",null,null,"Lindab","KSU","200 T-haara",1,3.18,0,"x",0]
[{"$f":"IFERROR(IF(INDIRECT(\"M\"&ROW())=0,\"\",INDIRECT(\"M\"&ROW())),\"\")","v":"Lindab"},{"$f":"IFERROR(IF(INDIRECT(\"N\"&ROW())=0,\"\",INDIRECT(\"N\"&ROW())),\"\")","v":"KSU"},{"$f":"IFERROR(IF(INDIRECT(\"O\"&ROW())=0,\"\",INDIRECT(\"O\"&ROW())),\"\")","v":"160 kanava >3D"},{"$f":"IFERROR(IF(INDIRECT(\"P\"&ROW())=0,\"0\",INDIRECT(\"P\"&ROW())),\"\")","v":"0"},{"$f":"IFERROR(IF(INDIRECT(\"Q\"&ROW())=0,\"\",INDIRECT(\"Q\"&ROW())),\"\")","v":3.62},{"$f":"IFERROR(IF(INDIRECT(\"R\"&ROW())=0,\"\",INDIRECT(\"R\"&ROW())),\"\")","v":""},{"$f":"IFERROR(IF(INDIRECT(\"S\"&ROW())=0,\"\",INDIRECT(\"S\"&ROW())),\"\")","v":"x"},{"$nulls":5},"Lindab","KSU","160 kanava >3D",0,3.62,0,"x",0,{"$nulls":4},{"$f":"IFERROR(IF(INDIRECT(\"AA\"&ROW())=0,\"\",INDIRECT(\"AA\"&ROW())),\"\")","v":"Lindab"},{"$f":"IFERROR(IF(INDIRECT(\"AB\"&ROW())=0,\"\",INDIRECT(\"AB\"&ROW())),\"\")","v":"NS19"},"Lindab","NS19",null,null,"Lindab","KSU","200 T-haara",0,3,0,"x",0]
[{"$f":"IFERROR(IF(INDIRECT(\"M\"&ROW())=0,\"\",INDIRECT(\"M\"&ROW())),\"\")","v":"Lindab"},{"$f":"IFERROR(IF(INDIRECT(\"N\"&ROW())=0,\"\",INDIRECT(\"N\"&ROW())),\"\")","v":"KSU"},{"$f":"IFERROR(IF(INDIRECT(\"O\"&ROW())=0,\"\",INDIRECT(\"O\"&ROW())),\"\")","v":"160 kanava >3D"},{"$f":"IFERROR(IF(INDIRECT(\"P\"&ROW())=0,\"0\",INDIRECT(\"P\"&ROW())),\"\")","v":-1},{"$f":"IFERROR(IF(INDIRECT(\"Q\"&ROW())=0,\"\",INDIRECT(\"Q\"&ROW())),\"\")","v":3.42},{"$f":"IFERROR(IF(INDIRECT(\"R\"&ROW())=0,\"\",INDIRECT(\"R\"&ROW())),\"\")","v":""},{"$f":"IFERROR(IF(INDIRECT(\"S\"&ROW())=0,\"\",INDIRECT(\"S\"&ROW())),\"\")","v":"x"},{"$nulls":5},"Lindab","KSU","160 kanava >3D",-1,3.42,0,"x",0,{"$nulls":4},{"$f":"IFERROR(IF(INDIRECT(\"AA\"&ROW())=0,\"\",INDIRECT(\"AA\"&ROW())),\"\")","v":"Lindab"},{"$f":"IFERROR(IF(INDIRECT(\"AB\"&ROW())=0,\"\",INDIRECT(\"AB\"&ROW())),\"\")","v":"PC6"},"Lindab","PC6",null,null,"Lindab","KSU","200 T-haara",-1,2.7,0,"x",0]
[{"$f":"IFERROR(IF(INDIRECT(\"M\"&ROW())=0,\"\",INDIRECT(\"M\"&ROW())),\"\")","v":"Lindab"},{"$f":"IFERROR(IF(INDIRECT(\"N\"&ROW())=0,\"\",INDIRECT(\"N\"&ROW())),\"\")","v":"KSU"},{"$f":"IFERROR(IF(INDIRECT(\"O\"&ROW())=0,\"\",INDIRECT(\"O\"&ROW())),\"\")","v":"160 kanava >3D"},{"$f":"IFERROR(IF(INDIRECT(\"P\"&ROW())=0,\"0\",INDIRECT(\"P\"&ROW())),\"\")","v":-2},{"$f":"IFERROR(IF(INDIRECT(\"Q\"&ROW())=0,\"\",INDIRECT(\"Q\"&ROW())),\"\")","v":3.22},{"$f":"IFERROR(IF(INDIRECT(\"R\"&ROW())=0,\"\",INDIRECT(\"R\"&ROW())),\"\")","v":""},{"$f":"IFERROR(IF(INDIRECT(\"S\"&ROW())=0,\"\",INDIRECT(\"S\"&ROW())),\"\")","v":"x"},{"$nulls":5},"Lindab","KSU","160 kanava >3D",-2,3.22,0,"x",0,{"$nulls":4},{"$f":"IFERROR(IF(INDIRECT(\"AA\"&ROW())=0,\"\",INDIRECT(\"AA\"&ROW())),\"\")","v":"Lindab"},{"$f":"IFERROR(IF(INDIRECT(\"AB\"&ROW())=0,\"\",INDIRECT(\"AB\"&ROW())),\"\")","v":"PC7"},"Lindab","PC7",null,null,"Lindab","KSU","200 T-haara",-2,2.41,0,"x",0]
[{"$f":"IFERROR(IF(INDIRECT(\"M\"&ROW())=0,\"\",INDIRECT(\"M\"&ROW())),\"\")","v":"Lindab"},{"$f":"IFERROR(IF(INDIRECT(\"N\"&ROW())=0,\"\",INDIRECT(\"N\"&ROW())),\"\")","v":"KSU"},{"$f":"IFERROR(IF(INDIRECT(\"O\"&ROW())=0,\"\",INDIRECT(\"O\"&ROW())),\"\")","v":"160 kanava >3D"},{"$f":"IFERROR(IF(INDIRECT(\"P\"&ROW())=0,\"0\",INDIRECT(\"P\"&ROW())),\"\")","v":-3},{"$f":"IFERROR(IF(INDIRECT(\"Q\"&ROW())=0,\"\",INDIRECT(\"Q\"&ROW())),\"\")","v":3.02},{"$f":"IFERROR(IF(INDIRECT(\"R\"&ROW())=0,\"\",INDIRECT(\"R\"&ROW())),\"\")","v":""},{"$f":"IFERROR(IF(INDIRECT(\"S\"&ROW())=0,\"\",INDIRECT(\"S\"&ROW())),\"\")","v":"x"},{"$nulls":5},"Lindab","KSU","160 kanava >3D",-3,3.02,0,"x",0,{"$nulls":4},{"$f":"IFERROR(IF(INDIRECT(\"AA\"&ROW())=0,\"\",INDIRECT(\"AA\"&ROW())),\"\")","v":"Lindab"},{"$f":"IFERROR(IF(INDIRECT(\"AB\"&ROW())=0,\"\",INDIRECT(\"AB\"&ROW())),\"\")","v":"PCA"},"Lindab","PCA",null,null,"Lindab","KSU","200 T-haara",-3,2.11,0,"x",0]
[{"$f":"IFERROR(IF(INDIRECT(\"M\"&ROW())=0,\"\",INDIRECT(\"M\"&ROW())),\"\")","v":"Lindab"},{"$f":"IFERROR(IF(INDIRECT(\"N\"&ROW())=0,\"\",INDIRECT(\"N\"&ROW())),\"\")","v":"KSU"},{"$f":"IFERROR(IF(INDIRECT(\"O\"&ROW())=0,\"\",INDIRECT(\"O\"&ROW())),\"\")","v":"160 kanava >3D"},{"$f":"IFERROR(IF(INDIRECT(\"P\"&ROW())=0,\"0\",INDIRECT(\"P\"&ROW())),\"\")","v":-4},{"$f":"IFERROR(IF(INDIRECT(\"Q\"&ROW())=0,\"\",INDIRECT(\"Q\"&ROW())),\"\")","v":2.82},{"$f":"IFERROR(IF(INDIRECT(\"R\"&ROW())=0,\"\",INDIRECT(\"R\"&ROW())),\"\")","v":""},{"$f":"IFERROR(IF(INDIRECT(\"S\"&ROW())=0,\"\",INDIRECT(\"S\"&ROW())),\"\")","v":"x"},{"$nulls":5},"Lindab","KSU","160 kanava >3D",-4,2.82,0,"x",0,{"$nulls":4},{"$f":"IFERROR(IF(INDIRECT(\"AA\"&ROW())=0,\"\",INDIRECT(\"AA\"&ROW())),\"\")","v":"Lindab"},{"$f":"IFERROR(IF(INDIRECT(\"AB\"&ROW())=0,\"\",INDIRECT(\"AB\"&ROW())),\"\")","v":"PCS"},"Lindab","PCS",null,null,"FläktGroup","KTS","100 / 180° muovi",15,3.6,"x",0,0]
[{"$f":"IFERROR(IF(INDIRECT(\"M\"&ROW())=0,\"\",INDIRECT(\"M\"&ROW())),\"\")","v":"Lindab"},{"$f":"IFERROR(IF(INDIRECT(\"N\"&ROW())=0,\"\",INDIRECT(\"N\"&ROW())),\"\")","v":"KSU"},{"$f":"IFERROR(IF(INDIRECT(\"O\"&ROW())=0,\"\",INDIRECT(\"O\"&ROW())),\"\")","v":"160 kanava >3D"},{"$f":"IFERROR(IF(INDIRECT(\"P\"&ROW())=0,\"0\",INDIRECT(\"P\"&ROW())),\"\")","v":-5},{"$f":"IFERROR(IF(INDIRECT(\"Q\"&ROW())=0,\"\",INDIRECT(\"Q\"&ROW())),\"\")","v":2.62},{"$f":"IFERROR(IF(INDIRECT(\"R\"&ROW())=0,\"\",INDIRECT(\"R\"&ROW())),\"\")","v":""},{"$f":"IFERROR(IF(INDIRECT(\"S\"&ROW())=0,\"\",INDIRECT(\"S\"&ROW())),\"\")","v":"x"},{"$nulls":5},"Lindab","KSU","160 kanava >3D",-5,2.62,0,"x",0,{"$nulls":4},{"$f":"IFERROR(IF(INDIRECT(\"AA\"&ROW())=0,\"\",INDIRECT(\"AA\"&ROW())),\"\")","v":"Lindab"},{"$f":"IFERROR(IF(INDIRECT(\"AB\"&ROW())=0,\"\",INDIRECT(\"AB\"&ROW())),\"\")","v":"PKA"},"Lindab","PKA",null,null,"FläktGroup","KTS","100 / 180° muovi",14,3.5,"x",0,0]
[{"$f":"IFERROR(IF(INDIRECT(\"M\"&ROW())=0,\"\",INDIRECT(\"M\"&ROW())),\"\")","v":"Lindab"},{"$f":"IFERROR(IF(INDIRECT(\"N\"&ROW())=0,\"\",INDIRECT(\"N\"&ROW())),\"\")","v":"KSU"},{"$f":"IFERROR(IF(INDIRECT(\"O\"&ROW())=0,\"\",INDIRECT(\"O\"&ROW())),\"\")","v":"160 kanava >3D"},{"$f":"IFERROR(IF(INDIRECT(\"P\"&ROW())=0,\"0\",INDIRECT(\"P\"&ROW())),\"\")","v":-6},{"$f":"IFERROR(IF(INDIRECT(\"Q\"&ROW())=0,\"\",INDIRECT(\"Q\"&ROW())),\"\")","v":2.46},{"$f":"IFERROR(IF(INDIRECT(\"R\"&ROW())=0,\"\",INDIRECT(\"R\"&ROW())),\"\")","v":""},{"$f":"IFERROR(IF(INDIRECT(\"S\"&ROW())=0,\"\",INDIRECT(\"S\"&ROW())),\"\")","v":"x"},{"$nulls":5},"Lindab","KSU","160 kanava >3D",-6,2.46,0,"x",0,{"$nulls":4},{"$f":"IFERROR(IF(INDIRECT(\"AA\"&ROW())=0,\"\",INDIRECT(\"AA\"&ROW())),\"\")","v":"Lindab"},{"$f":"IFERROR(IF(INDIRECT(\"AB\"&ROW())=0,\"\",INDIRECT(\"AB\"&ROW())),\"\")","v":"PKAL"},"Lindab","PKAL",null,null,"FläktGroup","KTS","100 / 180° muovi",13,3.4,"x",0,0]
[{"$f":"IFERROR(IF(INDIRECT(\"M\"&ROW())=0,\"\",INDIRECT(\"M\"&ROW())),\"\")","v":"Lindab"},{"$f":"IFERROR(IF(INDIRECT(\"N\"&ROW())=0,\"\",INDIRECT(\"N\"&ROW())),\"\")","v":"KSU"},{"$f":"IFERROR(IF(INDIRECT(\"O\"&ROW())=0,\"\",INDIRECT(\"O\"&ROW())),\"\")","v":"160 kanava >3D"},{"$f":"IFERROR(IF(INDIRECT(\"P\"&ROW())=0,\"0\",INDIRECT(\"P\"&ROW())),\"\")","v":-7},{"$f":"IFERROR(IF(INDIRECT(\"Q\"&ROW())=0,\"\",INDIRECT(\"Q\"&ROW())),\"\")","v":2.29},{"$f":"IFERROR(IF(INDIRECT(\"R\"&ROW())=0,\"\",INDIRECT(\"R\"&ROW())),\"\")","v":""},{"$f":"IFERROR(IF(INDIRECT(\"S\"&ROW())=0,\"\",INDIRECT(\"S\"&ROW())),\"\")","v":"x"},{"$nulls":5},"Lindab","KSU","160 kanava >3D",-7,2.29,0,"x",0,{"$nulls":4},{"$f":"IFERROR(IF(INDIRECT(\"AA\"&ROW())=0,\"\",INDIRECT(\"AA\"&ROW())),\"\")","v":"Lindab"},{"$f":"IFERROR(IF(INDIRECT(\"AB\"&ROW())=0,\"\",INDIRECT(\"AB\"&ROW())),\"\")","v":"PR1"},"Lindab","PR1",null,null,"FläktGroup","KTS","100 / 180° muovi",12,3.3,"x",0,0]
[{"$f":"IFERROR(IF(INDIRECT(\"M\"&ROW())=0,\"\",INDIRECT(\"M\"&ROW())),\"\")","v":"Lindab"},{"$f":"IFERROR(IF(INDIRECT(\"N\"&ROW())=0,\"\",INDIRECT(\"N\"&ROW())),\"\")","v":"KSU"},{"$f":"IFERROR(IF(INDIRECT(\"O\"&ROW())=0,\"\",INDIRECT(\"O\"&ROW())),\"\")","v":"160 kanava >3D"},{"$f":"IFERROR(IF(INDIRECT(\"P\"&ROW())=0,\"0\",INDIRECT(\"P\"&ROW())),\"\")","v":-8},{"$f":"IFERROR(IF(INDIRECT(\"Q\"&ROW())=0,\"\",INDIRECT(\"Q\"&ROW())),\"\")","v":2.13},{"$f":"IFERROR(IF(INDIRECT(\"R\"&ROW())=0,\"\",INDIRECT(\"R\"&ROW())),\"\")","v":""},{"$f":"IFERROR(IF(INDIRECT(\"S\"&ROW())=0,\"\",INDIRECT(\"S\"&ROW())),\"\")","v":"x"},{"$nulls":5},"Lindab","KSU","160 kanava >3D",-8,2.13,0,"x",0,{"$nulls":4},{"$f":"IFERROR(IF(INDIRECT(\"AA\"&ROW())=0,\"\",INDIRECT(\"AA\"&ROW())),\"\")","v":"Lindab"},{"$f":"IFERROR(IF(INDIRECT(\"AB\"&ROW())=0,\"\",INDIRECT(\"AB\"&ROW())),\"\")","v":"PS1"},"Lindab","PS1",null,null,"FläktGroup","KTS","100 / 180° muovi",11,3.16,"x",0,0]
[{"$f":"IFERROR(IF(INDIRECT(\"M\"&ROW())=0,\"\",INDIRECT(\"M\"&ROW())),\"\")","v":"Lindab"},{"$f":"IFERROR(IF(INDIRECT(\"N\"&ROW())=0,\"\",INDIRECT(\"N\"&ROW())),\"\")","v":"KSU"},{"$f":"IFERROR(IF(INDIRECT(\"O\"&ROW())=0,\"\",INDIRECT(\"O\"&ROW())),\"\")","v":"160 kanava >3D"},{"$f":"IFERROR(IF(INDIRECT(\"P\"&ROW())=0,\"0\",INDIRECT(\"P\"&ROW())),\"\")","v":-9},{"$f":"IFERROR(IF(INDIRECT(\"Q\"&ROW())=0,\"\",INDIRECT(\"Q\"&ROW())),\"\")","v":1.96},{"$f":"IFERROR(IF(INDIRECT(\"R\"&ROW())=0,\"\",INDIRECT(\"R\"&ROW())),\"\")","v":""},{"$f":"IFERROR(IF(INDIRECT(\"S\"&ROW())=0,\"\",INDIRECT(\"S\"&ROW())),\"\")","v":"x"},{"$nulls":5},"Lindab","KSU","160 kanava >3D",-9,1.96,0,"x",0,{"$nulls":4},{"$f":"IFERROR(IF(INDIRECT(\"AA\"&ROW())=0,\"\",INDIRECT(\"AA\"&ROW())),\"\")","v":"Lindab"},{"$f":"IFERROR(IF(INDIRECT(\"AB\"&ROW())=0,\"\",INDIRECT(\"AB\"&ROW())),\"\")","v":"PS8"},"Lindab","PS8",null,null,"FläktGroup","KTS","100 / 180° muovi",10,3.03,"x",0,0]
[{"$f":"IFERROR(IF(INDIRECT(\"M\"&ROW())=0,\"\",INDIRECT(\"M\"&ROW())),\"\")","v":"Lindab"},{"$f":"IFERROR(IF(INDIRECT(\"N\"&ROW())=0,\"\",INDIRECT(\"N\"&ROW())),\"\")","v":"KSU"},{"$f":"IFERROR(IF(INDIRECT(\"O\"&ROW())=0,\"\",INDIRECT(\"O\"&ROW())),\"\")","v":"160 kanava >3D"},{"$f":"IFERROR(IF(INDIRECT(\"P\"&ROW())=0,\"0\",INDIRECT(\"P\"&ROW())),\"\")","v":-10},{"$f":"IFERROR(IF(INDIRECT(\"Q\"&ROW())=0,\"\",INDIRECT(\"Q\"&ROW())),\"\")","v":1.8},{"$f":"IFERROR(IF(INDIRECT(\"R\"&ROW())=0,\"\",INDIRECT(\"R\"&ROW())),\"\")","v":""},{"$f":"IFERROR(IF(INDIRECT(\"S\"&ROW())=0,\"\",INDIRECT(\"S\"&ROW())),\"\")","v":"x"},{"$nulls":5},"Lindab","KSU","160 kanava >3D",-10,1.8,0,"x",0,{"$nulls":4},{"$f":"IFERROR(IF(INDIRECT(\"AA\"&ROW())=0,\"\",INDIRECT(\"AA\"&ROW())),\"\")","v":"Lindab"},{"$f":"IFERROR(IF(INDIRECT(\"AB\"&ROW())=0,\"\",INDIRECT(\"AB\"&ROW())),\"\")","v":"RC14"},"Lindab","RC14",null,null,"FläktGroup","KTS","100 / 180° muovi",9,2.9,"x",0,0]
[{"$f":"IFERROR(IF(INDIRECT(\"M\"&ROW())=0,\"\",INDIRECT(\"M\"&ROW())),\"\")","v":"Lindab"},{"$f":"IFERROR(IF(INDIRECT(\"N\"&ROW())=0,\"\",INDIRECT(\"N\"&ROW())),\"\")","v":"KSU"},{"$f":"IFERROR(IF(INDIRECT(\"O\"&ROW())=0,\"\",INDIRECT(\"O\"&ROW())),\"\")","v":"160 käyrä 90˚"},{"$f":"IFERROR(IF(INDIRECT(\"P\"&ROW())=0,\"0\",INDIRECT(\"P\"&ROW())),\"\")","v":15},{"$f":"IFERROR(IF(INDIRECT(\"Q\"&ROW())=0,\"\",INDIRECT(\"Q\"&ROW())),\"\")","v":6.52},{"$f":"IFERROR(IF(INDIRECT(\"R\"&ROW())=0,\"\",INDIRECT(\"R\"&ROW())),\"\")","v":""},{"$f":"IFERROR(IF(INDIRECT(\"S\"&ROW())=0,\"\",INDIRECT(\"S\"&ROW())),\"\")","v":"x"},{"$nulls":5},"Lindab","KSU","160 käyrä 90˚",15,6.52,0,"x",0,{"$nulls":4},{"$f":"IFERROR(IF(INDIRECT(\"AA\"&ROW())=0,\"\",INDIRECT(\"AA\"&ROW())),\"\")","v":"Lindab"},{"$f":"IFERROR(IF(INDIRECT(\"AB\"&ROW())=0,\"\",INDIRECT(\"AB\"&ROW())),\"\")","v":"RC15"},"Lindab","RC15",null,null,"FläktGroup","KTS","100 / 180° muovi",8,2.7,"x",0,0]
[{"$f":"IFERROR(IF(INDIRECT(\"M\"&ROW())=0,\"\",INDIRECT(\"M\"&ROW())),\"\")","v":"Lindab"},{"$f":"IFERROR(IF(INDIRECT(\"N\"&ROW())=0,\"\",INDIRECT(\"N\"&ROW())),\"\")","v":"KSU"},{"$f":"IFERROR(IF(INDIRECT(\"O\"&ROW())=0,\"\",INDIRECT(\"O\"&ROW())),\"\")","v":"160 käyrä 90˚"},{"$f":"IFERROR(IF(INDIRECT(\"P\"&ROW())=0,\"0\",INDIRECT(\"P\"&ROW())),\"\")","v":14},{"$f":"IFERROR(IF(INDIRECT(\"Q\"&ROW())=0,\"\",INDIRECT(\"Q\"&ROW())),\"\")","v":6.29},{"$f":"IFERROR(IF(INDIRECT(\"R\"&ROW())=0,\"\",INDIRECT(\"R\"&ROW())),\"\")","v":""},{"$f":"IFERROR(IF(INDIRECT(\"S\"&ROW())=0,\"\",INDIRECT(\"S\"&ROW())),\"\")","v":"x"},{"$nulls":5},"Lindab","KSU","160 käyrä 90˚",14,6.29,0,"x",0,{"$nulls":4},{"$f":"IFERROR(IF(INDIRECT(\"AA\"&ROW())=0,\"\",INDIRECT(\"AA\"&ROW())),\"\")","v":"Lindab"},{"$f":"IFERROR(IF(INDIRECT(\"AB\"&ROW())=0,\"\",INDIRECT(\"AB\"&ROW())),\"\")","v":"RCG"},"Lindab","RCG",null,null,"FläktGroup","KTS","100 / 180° muovi",7,2.5,"x",0,0]
[{"$f":"IFERROR(IF(INDIRECT(\"M\"&ROW())=0,\"\",INDIRECT(\"M\"&ROW())),\"\")","v":"Lindab"},{"$f":"IFERROR(IF(INDIRECT(\"N\"&ROW())=0,\"\",INDIRECT(\"N\"&ROW())),\"\")","v":"KSU"},{"$f":"IFERROR(IF(INDIRECT(\"O\"&ROW())=0,\"\",INDIRECT(\"O\"&ROW())),\"\")","v":"160 käyrä 90˚"},{"$f":"IFERROR(IF(INDIRECT(\"P\"&ROW())=0,\"0\",INDIRECT(\"P\"&ROW())),\"\")","v":13},{"$f":"IFERROR(IF(INDIRECT(\"Q\"&ROW())=0,\"\",INDIRECT(\"Q\"&ROW())),\"\")","v":6.07},{"$f":"IFERROR(IF(INDIRECT(\"R\"&ROW())=0,\"\",INDIRECT(\"R\"&ROW())),\"\")","v":""},{"$f":"IFERROR(IF(INDIRECT(\"S\"&ROW())=0,\"\",INDIRECT(\"S\"&ROW())),\"\")","v":"x"},{"$nulls":5},"Lindab","KSU","160 käyrä 90˚",13,6.07,0,"x",0,{"$nulls":4},{"$f":"IFERROR(IF(INDIRECT(\"AA\"&ROW())=0,\"\",INDIRECT(\"AA\"&ROW())),\"\")","v":"Lindab"},{"$f":"IFERROR(IF(INDIRECT(\"AB\"&ROW())=0,\"\",INDIRECT(\"AB\"&ROW())),\"\")","v":"RS14"},"Lindab","RS14",null,null,"FläktGroup","KTS","100 / 180° muovi",6,2.3,"x",0,0]
[{"$f":"IFERROR(IF(INDIRECT(\"M\"&ROW())=0,\"\",INDIRECT(\"M\"&ROW())),\"\")","v":"Lindab"},{"$f":"IFERROR(IF(INDIRECT(\"N\"&ROW())=0,\"\",INDIRECT(\"N\"&ROW())),\"\")","v":"KSU"},{"$f":"IFERROR(IF(INDIRECT(\"O\"&ROW())=0,\"\",INDIRECT(\"O\"&ROW())),\"\")","v":"160 käyrä 90˚"},{"$f":"IFERROR(IF(INDIRECT(\"P\"&ROW())=0,\"0\",INDIRECT(\"P\"&ROW())),\"\")","v":12},{"$f":"IFERROR(IF(INDIRECT(\"Q\"&ROW())=0,\"\",INDIRECT(\"Q\"&ROW())),\"\")","v":5.84},{"$f":"IFERROR(IF(INDIRECT(\"R\"&ROW())=0,\"\",INDIRECT(\"R\"&ROW())),\"\")","v":""},{"$f":"IFERROR(IF(INDIRECT(\"S\"&ROW())=0,\"\",INDIRECT(\"S\"&ROW())),\"\")","v":"x"},{"$nulls":5},"Lindab","KSU","160 käyrä 90˚",12,5.84,0,"x",0,{"$nulls":4},{"$f":"IFERROR(IF(INDIRECT(\"AA\"&ROW())=0,\"\",INDIRECT(\"AA\"&ROW())),\"\")","v":"Lindab"},{"$f":"IFERROR(IF(INDIRECT(\"AB\"&ROW())=0,\"\",INDIRECT(\"AB\"&ROW())),\"\")","v":"RS15"},"Lindab","RS15",null,null,"FläktGroup","KTS","100 / 180° muovi",5,1.95,"x",0,0]
[{"$f":"IFERROR(IF(INDIRECT(\"M\"&ROW())=0,\"\",INDIRECT(\"M\"&ROW())),\"\")","v":"Lindab"},{"$f":"IFERROR(IF(INDIRECT(\"N\"&ROW())=0,\"\",INDIRECT(\"N\"&ROW())),\"\")","v":"KSU"},{"$f":"IFERROR(IF(INDIRECT(\"O\"&ROW())=0,\"\",INDIRECT(\"O\"&ROW())),\"\")","v":"160 käyrä 90˚"},{"$f":"IFERROR(IF(INDIRECT(\"P\"&ROW())=0,\"0\",INDIRECT(\"P\"&ROW())),\"\")","v":11},{"$f":"IFERROR(IF(INDIRECT(\"Q\"&ROW())=0,\"\",INDIRECT(\"Q\"&ROW())),\"\")","v":5.62},{"$f":"IFERROR(IF(INDIRECT(\"R\"&ROW())=0,\"\",INDIRECT(\"R\"&ROW())),\"\")","v":""},{"$f":"IFERROR(IF(INDIRECT(\"S\"&ROW())=0,\"\",INDIRECT(\"S\"&ROW())),\"\")","v":"x"},{"$nulls":5},"Lindab","KSU","160 käyrä 90˚",11,5.62,0,"x",0,{"$nulls":4},{"$f":"IFERROR(IF(INDIRECT(\"AA\"&ROW())=0,\"\",INDIRECT(\"AA\"&ROW())),\"\")","v":"Lindab"},{"$f":"IFERROR(IF(INDIRECT(\"AB\"&ROW())=0,\"\",INDIRECT(\"AB\"&ROW())),\"\")","v":"RS16"},"Lindab","RS16",null,null,"FläktGroup","KTS","100 / 180° muovi",4,1.6,"x",0,0]
[{"$f":"IFERROR(IF(INDIRECT(\"M\"&ROW())=0,\"\",INDIRECT(\"M\"&ROW())),\"\")","v":"Lindab"},{"$f":"IFERROR(IF(INDIRECT(\"N\"&ROW())=0,\"\",INDIRECT(\"N\"&ROW())),\"\")","v":"KSU"},{"$f":"IFERROR(IF(INDIRECT(\"O\"&ROW())=0,\"\",INDIRECT(\"O\"&ROW())),\"\")","v":"160 käyrä 90˚"},{"$f":"IFERROR(IF(INDIRECT(\"P\"&ROW())=0,\"0\",INDIRECT(\"P\"&ROW())),\"\")","v":10},{"$f":"IFERROR(IF(INDIRECT(\"Q\"&ROW())=0,\"\",INDIRECT(\"Q\"&ROW())),\"\")","v":5.39},{"$f":"IFERROR(IF(INDIRECT(\"R\"&ROW())=0,\"\",INDIRECT(\"R\"&ROW())),\"\")","v":""},{"$f":"IFERROR(IF(INDIRECT(\"S\"&ROW())=0,\"\",INDIRECT(\"S\"&ROW())),\"\")","v":"x"},{"$nulls":5},"Lindab","KSU","160 käyrä 90˚",10,5.39,0,"x",0,{"$nulls":3},"x",{"$f":"IFERROR(IF(INDIRECT(\"AA\"&ROW())=0,\"\",INDIRECT(\"AA\"&ROW())),\"\")","v":"Lindab"},{"$f":"IFERROR(IF(INDIRECT(\"AB\"&ROW())=0,\"\",INDIRECT(\"AB\"&ROW())),\"\")","v":"SHH"},"Lindab","SHH",null,null,"FläktGroup","KTS","100 / 180° muovi",3,1.3,"x",0,0]
[{"$f":"IFERROR(IF(INDIRECT(\"M\"&ROW())=0,\"\",INDIRECT(\"M\"&ROW())),\"\")","v":"Lindab"},{"$f":"IFERROR(IF(INDIRECT(\"N\"&ROW())=0,\"\",INDIRECT(\"N\"&ROW())),\"\")","v":"KSU"},{"$f":"IFERROR(IF(INDIRECT(\"O\"&ROW())=0,\"\",INDIRECT(\"O\"&ROW())),\"\")","v":"160 käyrä 90˚"},{"$f":"IFERROR(IF(INDIRECT(\"P\"&ROW())=0,\"0\",INDIRECT(\"P\"&ROW())),\"\")","v":9},{"$f":"IFERROR(IF(INDIRECT(\"Q\"&ROW())=0,\"\",INDIRECT(\"Q\"&ROW())),\"\")","v":5.21},{"$f":"IFERROR(IF(INDIRECT(\"R\"&ROW())=0,\"\",INDIRECT(\"R\"&ROW())),\"\")","v":""},{"$f":"IFERROR(IF(INDIRECT(\"S\"&ROW())=0,\"\",INDIRECT(\"S\"&ROW())),\"\")","v":"x"},{"$nulls":5},"Lindab","KSU","160 käyrä 90˚",9,5.21,0,"x",0,{"$nulls":4},{"$f":"IFERROR(IF(INDIRECT(\"AA\"&ROW())=0,\"\",INDIRECT(\"AA\"&ROW())),\"\")","v":"Lindab"},{"$f":"IFERROR(IF(INDIRECT(\"AB\"&ROW())=0,\"\",INDIRECT(\"AB\"&ROW())),\"\")","v":"VTTB"},"Lindab","VTTB",null,null,"FläktGroup","KTS","100 / 180° muovi",2,1,"x",0,0]
[{"$f":"IFERROR(IF(INDIRECT(\"M\"&ROW())=0,\"\",INDIRECT(\"M\"&ROW())),\"\")","v":"Lindab"},{"$f":"IFERROR(IF(INDIRECT(\"N\"&ROW())=0,\"\",INDIRECT(\"N\"&ROW())),\"\")","v":"KSU"},{"$f":"IFERROR(IF(INDIRECT(\"O\"&ROW())=0,\"\",INDIRECT(\"O\"&ROW())),\"\")","v":"160 käyrä 90˚"},{"$f":"IFERROR(IF(INDIRECT(\"P\"&ROW())=0,\"0\",INDIRECT(\"P\"&ROW())),\"\")","v":8},{"$f":"IFERROR(IF(INDIRECT(\"Q\"&ROW())=0,\"\",INDIRECT(\"Q\"&ROW())),\"\")","v":5.03},{"$f":"IFERROR(IF(INDIRECT(\"R\"&ROW())=0,\"\",INDIRECT(\"R\"&ROW())),\"\")","v":""},{"$f":"IFERROR(IF(INDIRECT(\"S\"&ROW())=0,\"\",INDIRECT(\"S\"&ROW())),\"\")","v":"x"},{"$nulls":5},"Lindab","KSU","160 käyrä 90˚",8,5.03,0,"x",0,{"$nulls":4},{"$f":"IFERROR(IF(INDIRECT(\"AA\"&ROW())=0,\"\",INDIRECT(\"AA\"&ROW())),\"\")","v":"Opal"},{"$f":"IFERROR(IF(INDIRECT(\"AB\"&ROW())=0,\"\",INDIRECT(\"AB\"&ROW())),\"\")","v":"OPV"},"Opal","OPV",null,null,"FläktGroup","KTS","100 / 180° pelti",15,3.3,"x",0,0]
[{"$f":"IFERROR(IF(INDIRECT(\"M\"&ROW())=0,\"\",INDIRECT(\"M\"&ROW())),\"\")","v":"Lindab"},{"$f":"IFERROR(IF(INDIRECT(\"N\"&ROW())=0,\"\",INDIRECT(\"N\"&ROW())),\"\")","v":"KSU"},{"$f":"IFERROR(IF(INDIRECT(\"O\"&ROW())=0,\"\",INDIRECT(\"O\"&ROW())),\"\")","v":"160 käyrä 90˚"},{"$f":"IFERROR(IF(INDIRECT(\"P\"&ROW())=0,\"0\",INDIRECT(\"P\"&ROW())),\"\")","v":7},{"$f":"IFERROR(IF(INDIRECT(\"Q\"&ROW())=0,\"\",INDIRECT(\"Q\"&ROW())),\"\")","v":4.86},{"$f":"IFERROR(IF(INDIRECT(\"R\"&ROW())=0,\"\",INDIRECT(\"R\"&ROW())),\"\")","v":""},{"$f":"IFERROR(IF(INDIRECT(\"S\"&ROW())=0,\"\",INDIRECT(\"S\"&ROW())),\"\")","v":"x"},{"$nulls":5},"Lindab","KSU","160 käyrä 90˚",7,4.86,0,"x",0,{"$nulls":4},{"$f":"IFERROR(IF(INDIRECT(\"AA\"&ROW())=0,\"\",INDIRECT(\"AA\"&ROW())),\"\")","v":"Opal"},{"$f":"IFERROR(IF(INDIRECT(\"AB\"&ROW())=0,\"\",INDIRECT(\"AB\"&ROW())),\"\")","v":"OPV-S"},"Opal","OPV-S",null,null,"FläktGroup","KTS","100 / 180° pelti",14,3.13,"x",0,0]
[{"$f":"IFERROR(IF(INDIRECT(\"M\"&ROW())=0,\"\",INDIRECT(\"M\"&ROW())),\"\")","v":"Lindab"},{"$f":"IFERROR(IF(INDIRECT(\"N\"&ROW())=0,\"\",INDIRECT(\"N\"&ROW())),\"\")","v":"KSU"},{"$f":"IFERROR(IF(INDIRECT(\"O\"&ROW())=0,\"\",INDIRECT(\"O\"&ROW())),\"\")","v":"160 käyrä 90˚"},{"$f":"IFERROR(IF(INDIRECT(\"P\"&ROW())=0,\"0\",INDIRECT(\"P\"&ROW())),\"\")","v":6},{"$f":"IFERROR(IF(INDIRECT(\"Q\"&ROW())=0,\"\",INDIRECT(\"Q\"&ROW())),\"\")","v":4.68},{"$f":"IFERROR(IF(INDIRECT(\"R\"&ROW())=0,\"\",INDIRECT(\"R\"&ROW())),\"\")","v":""},{"$f":"IFERROR(IF(INDIRECT(\"S\"&ROW())=0,\"\",INDIRECT(\"S\"&ROW())),\"\")","v":"x"},{"$nulls":5},"Lindab","KSU","160 käyrä 90˚",6,4.68,0,"x",0,{"$nulls":4},{"$f":"IFERROR(IF(INDIRECT(\"AA\"&ROW())=0,\"\",INDIRECT(\"AA\"&ROW())),\"\")","v":"Opal"},{"$f":"IFERROR(IF(INDIRECT(\"AB\"&ROW())=0,\"\",INDIRECT(\"AB\"&ROW())),\"\")","v":"OTV"},"Opal","OTV",null,null,"FläktGroup","KTS","100 / 180° pelti",13,2.97,"x",0,0]
[{"$f":"IFERROR(IF(INDIRECT(\"M\"&ROW())=0,\"\",INDIRECT(\"M\"&ROW())),\"\")","v":"Lindab"},{"$f":"IFERROR(IF(INDIRECT(\"N\"&ROW())=0,\"\",INDIRECT(\"N\"&ROW())),\"\")","v":"KSU"},{"$f":"IFERROR(IF(INDIRECT(\"O\"&ROW())=0,\"\",INDIRECT(\"O\"&ROW())),\"\")","v":"160 käyrä 90˚"},{"$f":"IFERROR(IF(INDIRECT(\"P\"&ROW())=0,\"0\",INDIRECT(\"P\"&ROW())),\"\")","v":5},{"$f":"IFERROR(IF(INDIRECT(\"Q\"&ROW())=0,\"\",INDIRECT(\"Q\"&ROW())),\"\")","v":4.5},{"$f":"IFERROR(IF(INDIRECT(\"R\"&ROW())=0,\"\",INDIRECT(\"R\"&ROW())),\"\")","v":""},{"$f":"IFERROR(IF(INDIRECT(\"S\"&ROW())=0,\"\",INDIRECT(\"S\"&ROW())),\"\")","v":"x"},{"$nulls":5},"Lindab","KSU","160 käyrä 90˚",5,4.5,0,"x",0,{"$nulls":4},{"$f":"IFERROR(IF(INDIRECT(\"AA\"&ROW())=0,\"\",INDIRECT(\"AA\"&ROW())),\"\")","v":"Pisla"},{"$f":"IFERROR(IF(INDIRECT(\"AB\"&ROW())=0,\"\",INDIRECT(\"AB\"&ROW())),\"\")","v":261},"Pisla",261,null,null,"FläktGroup","KTS","100 / 180° pelti",12,2.8,"x",0,0]
[{"$f":"IFERROR(IF(INDIRECT(\"M\"&ROW())=0,\"\",INDIRECT(\"M\"&ROW())),\"\")","v":"Lindab"},{"$f":"IFERROR(IF(INDIRECT(\"N\"&ROW())=0,\"\",INDIRECT(\"N\"&ROW())),\"\")","v":"KSU"},{"$f":"IFERROR(IF(INDIRECT(\"O\"&ROW())=0,\"\",INDIRECT(\"O\"&ROW())),\"\")","v":"160 käyrä 90˚"},{"$f":"IFERROR(IF(INDIRECT(\"P\"&ROW())=0,\"0\",INDIRECT(\"P\"&ROW())),\"\")","v":4},{"$f":"IFERROR(IF(INDIRECT(\"Q\"&ROW())=0,\"\",INDIRECT(\"Q\"&ROW())),\"\")","v":4.3},{"$f":"IFERROR(IF(INDIRECT(\"R\"&ROW())=0,\"\",INDIRECT(\"R\"&ROW())),\"\")","v":""},{"$f":"IFERROR(IF(INDIRECT(\"S\"&ROW())=0,\"\",INDIRECT(\"S\"&ROW())),\"\")","v":"x"},{"$nulls":5},"Lindab","KSU","160 käyrä 90˚",4,4.3,0,"x",0,{"$nulls":4},{"$f":"IFERROR(IF(INDIRECT(\"AA\"&ROW())=0,\"\",INDIRECT(\"AA\"&ROW())),\"\")","v":"Pisla"},{"$f":"IFERROR(IF(INDIRECT(\"AB\"&ROW())=0,\"\",INDIRECT(\"AB\"&ROW())),\"\")","v":"270K"},"Pisla","270K",null,null,"FläktGroup","KTS","100 / 180° pelti",11,2.63,"x",0,0]
[{"$f":"IFERROR(IF(INDIRECT(\"M\"&ROW())=0,\"\",INDIRECT(\"M\"&ROW())),\"\")","v":"Lindab"},{"$f":"IFERROR(IF(INDIRECT(\"N\"&ROW())=0,\"\",INDIRECT(\"N\"&ROW())),\"\")","v":"KSU"},{"$f":"IFERROR(IF(INDIRECT(\"O\"&ROW())=0,\"\",INDIRECT(\"O\"&ROW())),\"\")","v":"160 käyrä 90˚"},{"$f":"IFERROR(IF(INDIRECT(\"P\"&ROW())=0,\"0\",INDIRECT(\"P\"&ROW())),\"\")","v":3},{"$f":"IFERROR(IF(INDIRECT(\"Q\"&ROW())=0,\"\",INDIRECT(\"Q\"&ROW())),\"\")","v":4.09},{"$f":"IFERROR(IF(INDIRECT(\"R\"&ROW())=0,\"\",INDIRECT(\"R\"&ROW())),\"\")","v":""},{"$f":"IFERROR(IF(INDIRECT(\"S\"&ROW())=0,\"\",INDIRECT(\"S\"&ROW())),\"\")","v":"x"},{"$nulls":5},"Lindab","KSU","160 käyrä 90˚",3,4.09,0,"x",0,{"$nulls":4},{"$f":"IFERROR(IF(INDIRECT(\"AA\"&ROW())=0,\"\",INDIRECT(\"AA\"&ROW())),\"\")","v":"Swegon"},{"$f":"IFERROR(IF(INDIRECT(\"AB\"&ROW())=0,\"\",INDIRECT(\"AB\"&ROW())),\"\")","v":"ACDa"},"Swegon","ACDa",null,null,"FläktGroup","KTS","100 / 180° pelti",10,2.47,"x",0,0]
[{"$f":"IFERROR(IF(INDIRECT(\"M\"&ROW())=0,\"\",INDIRECT(\"M\"&ROW())),\"\")","v":"Lindab"},{"$f":"IFERROR(IF(INDIRECT(\"N\"&ROW())=0,\"\",INDIRECT(\"N\"&ROW())),\"\")","v":"KSU"},{"$f":"IFERROR(IF(INDIRECT(\"O\"&ROW())=0,\"\",INDIRECT(\"O\"&ROW())),\"\")","v":"160 käyrä 90˚"},{"$f":"IFERROR(IF(INDIRECT(\"P\"&ROW())=0,\"0\",INDIRECT(\"P\"&ROW())),\"\")","v":2},{"$f":"IFERROR(IF(INDIRECT(\"Q\"&ROW())=0,\"\",INDIRECT(\"Q\"&ROW())),\"\")","v":3.89},{"$f":"IFERROR(IF(INDIRECT(\"R\"&ROW())=0,\"\",INDIRECT(\"R\"&ROW())),\"\")","v":""},{"$f":"IFERROR(IF(INDIRECT(\"S\"&ROW())=0,\"\",INDIRECT(\"S\"&ROW())),\"\")","v":"x"},{"$nulls":5},"Lindab","KSU","160 käyrä 90˚",2,3.89,0,"x",0,{"$nulls":4},{"$f":"IFERROR(IF(INDIRECT(\"AA\"&ROW())=0,\"\",INDIRECT(\"AA\"&ROW())),\"\")","v":"Swegon"},{"$f":"IFERROR(IF(INDIRECT(\"AB\"&ROW())=0,\"\",INDIRECT(\"AB\"&ROW())),\"\")","v":"ALCa"},"Swegon","ALCa",null,null,"FläktGroup","KTS","100 / 180° pelti",9,2.3,"x",0,0]
[{"$f":"IFERROR(IF(INDIRECT(\"M\"&ROW())=0,\"\",INDIRECT(\"M\"&ROW())),\"\")","v":"Lindab"},{"$f":"IFERROR(IF(INDIRECT(\"N\"&ROW())=0,\"\",INDIRECT(\"N\"&ROW())),\"\")","v":"KSU"},{"$f":"IFERROR(IF(INDIRECT(\"O\"&ROW())=0,\"\",INDIRECT(\"O\"&ROW())),\"\")","v":"160 käyrä 90˚"},{"$f":"IFERROR(IF(INDIRECT(\"P\"&ROW())=0,\"0\",INDIRECT(\"P\"&ROW())),\"\")","v":1},{"$f":"IFERROR(IF(INDIRECT(\"Q\"&ROW())=0,\"\",INDIRECT(\"Q\"&ROW())),\"\")","v":3.68},{"$f":"IFERROR(IF(INDIRECT(\"R\"&ROW())=0,\"\",INDIRECT(\"R\"&ROW())),\"\")","v":""},{"$f":"IFERROR(IF(INDIRECT(\"S\"&ROW())=0,\"\",INDIRECT(\"S\"&ROW())),\"\")","v":"x"},{"$nulls":5},"Lindab","KSU","160 käyrä 90˚",1,3.68,0,"x",0,{"$nulls":4},{"$f":"IFERROR(IF(INDIRECT(\"AA\"&ROW())=0,\"\",INDIRECT(\"AA\"&ROW())),\"\")","v":"Swegon"},{"$f":"IFERROR(IF(INDIRECT(\"AB\"&ROW())=0,\"\",INDIRECT(\"AB\"&ROW())),\"\")","v":"ALGc"},"Swegon","ALGc",null,null,"FläktGroup","KTS","100 / 180° pelti",8,2.17,"x",0,0]
[{"$f":"IFERROR(IF(INDIRECT(\"M\"&ROW())=0,\"\",INDIRECT(\"M\"&ROW())),\"\")","v":"Lindab"},{"$f":"IFERROR(IF(INDIRECT(\"N\"&ROW())=0,\"\",INDIRECT(\"N\"&ROW())),\"\")","v":"KSU"},{"$f":"IFERROR(IF(INDIRECT(\"O\"&ROW())=0,\"\",INDIRECT(\"O\"&ROW())),\"\")","v":"160 käyrä 90˚"},{"$f":"IFERROR(IF(INDIRECT(\"P\"&ROW())=0,\"0\",INDIRECT(\"P\"&ROW())),\"\")","v":"0"},{"$f":"IFERROR(IF(INDIRECT(\"Q\"&ROW())=0,\"\",INDIRECT(\"Q\"&ROW())),\"\")","v":3.48},{"$f":"IFERROR(IF(INDIRECT(\"R\"&ROW())=0,\"\",INDIRECT(\"R\"&ROW())),\"\")","v":""},{"$f":"IFERROR(IF(INDIRECT(\"S\"&ROW())=0,\"\",INDIRECT(\"S\"&ROW())),\"\")","v":"x"},{"$nulls":5},"Lindab","KSU","160 käyrä 90˚",0,3.48,0,"x",0,{"$nulls":4},{"$f":"IFERROR(IF(INDIRECT(\"AA\"&ROW())=0,\"\",INDIRECT(\"AA\"&ROW())),\"\")","v":"Swegon"},{"$f":"IFERROR(IF(INDIRECT(\"AB\"&ROW())=0,\"\",INDIRECT(\"AB\"&ROW())),\"\")","v":"ATCb"},"Swegon","ATCb",null,null,"FläktGroup","KTS","100 / 180° pelti",7,2.03,"x",0,0]
[{"$f":"IFERROR(IF(INDIRECT(\"M\"&ROW())=0,\"\",INDIRECT(\"M\"&ROW())),\"\")","v":"Lindab"},{"$f":"IFERROR(IF(INDIRECT(\"N\"&ROW())=0,\"\",INDIRECT(\"N\"&ROW())),\"\")","v":"KSU"},{"$f":"IFERROR(IF(INDIRECT(\"O\"&ROW())=0,\"\",INDIRECT(\"O\"&ROW())),\"\")","v":"160 käyrä 90˚"},{"$f":"IFERROR(IF(INDIRECT(\"P\"&ROW())=0,\"0\",INDIRECT(\"P\"&ROW())),\"\")","v":-1},{"$f":"IFERROR(IF(INDIRECT(\"Q\"&ROW())=0,\"\",INDIRECT(\"Q\"&ROW())),\"\")","v":3.28},{"$f":"IFERROR(IF(INDIRECT(\"R\"&ROW())=0,\"\",INDIRECT(\"R\"&ROW())),\"\")","v":""},{"$f":"IFERROR(IF(INDIRECT(\"S\"&ROW())=0,\"\",INDIRECT(\"S\"&ROW())),\"\")","v":"x"},{"$nulls":5},"Lindab","KSU","160 käyrä 90˚",-1,3.28,0,"x",0,{"$nulls":4},{"$f":"IFERROR(IF(INDIRECT(\"AA\"&ROW())=0,\"\",INDIRECT(\"AA\"&ROW())),\"\")","v":"Swegon"},{"$f":"IFERROR(IF(INDIRECT(\"AB\"&ROW())=0,\"\",INDIRECT(\"AB\"&ROW())),\"\")","v":"CBEa"},"Swegon","CBEa",null,null,"FläktGroup","KTS","100 / 180° pelti",6,1.9,"x",0,0]
[{"$f":"IFERROR(IF(INDIRECT(\"M\"&ROW())=0,\"\",INDIRECT(\"M\"&ROW())),\"\")","v":"Lindab"},{"$f":"IFERROR(IF(INDIRECT(\"N\"&ROW())=0,\"\",INDIRECT(\"N\"&ROW())),\"\")","v":"KSU"},{"$f":"IFERROR(IF(INDIRECT(\"O\"&ROW())=0,\"\",INDIRECT(\"O\"&ROW())),\"\")","v":"160 käyrä 90˚"},{"$f":"IFERROR(IF(INDIRECT(\"P\"&ROW())=0,\"0\",INDIRECT(\"P\"&ROW())),\"\")","v":-2},{"$f":"IFERROR(IF(INDIRECT(\"Q\"&ROW())=0,\"\",INDIRECT(\"Q\"&ROW())),\"\")","v":3.09},{"$f":"IFERROR(IF(INDIRECT(\"R\"&ROW())=0,\"\",INDIRECT(\"R\"&ROW())),\"\")","v":""},{"$f":"IFERROR(IF(INDIRECT(\"S\"&ROW())=0,\"\",INDIRECT(\"S\"&ROW())),\"\")","v":"x"},{"$nulls":5},"Lindab","KSU","160 käyrä 90˚",-2,3.09,0,"x",0,{"$nulls":4},{"$f":"IFERROR(IF(INDIRECT(\"AA\"&ROW())=0,\"\",INDIRECT(\"AA\"&ROW())),\"\")","v":"Swegon"},{"$f":"IFERROR(IF(INDIRECT(\"AB\"&ROW())=0,\"\",INDIRECT(\"AB\"&ROW())),\"\")","v":"CDDb"},"Swegon","CDDb",null,null,"FläktGroup","KTS","100 / 180° pelti",5,1.7,"x",0,0]
[{"$f":"IFERROR(IF(INDIRECT(\"M\"&ROW())=0,\"\",INDIRECT(\"M\"&ROW())),\"\")","v":"Lindab"},{"$f":"IFERROR(IF(INDIRECT(\"N\"&ROW())=0,\"\",INDIRECT(\"N\"&ROW())),\"\")","v":"KSU"},{"$f":"IFERROR(IF(INDIRECT(\"O\"&ROW())=0,\"\",INDIRECT(\"O\"&ROW())),\"\")","v":"160 käyrä 90˚"},{"$f":"IFERROR(IF(INDIRECT(\"P\"&ROW())=0,\"0\",INDIRECT(\"P\"&ROW())),\"\")","v":-3},{"$f":"IFERROR(IF(INDIRECT(\"Q\"&ROW())=0,\"\",INDIRECT(\"Q\"&ROW())),\"\")","v":2.89},{"$f":"IFERROR(IF(INDIRECT(\"R\"&ROW())=0,\"\",INDIRECT(\"R\"&ROW())),\"\")","v":""},{"$f":"IFERROR(IF(INDIRECT(\"S\"&ROW())=0,\"\",INDIRECT(\"S\"&ROW())),\"\")","v":"x"},{"$nulls":5},"Lindab","KSU","160 käyrä 90˚",-3,2.89,0,"x",0,{"$nulls":4},{"$f":"IFERROR(IF(INDIRECT(\"AA\"&ROW())=0,\"\",INDIRECT(\"AA\"&ROW())),\"\")","v":"Swegon"},{"$f":"IFERROR(IF(INDIRECT(\"AB\"&ROW())=0,\"\",INDIRECT(\"AB\"&ROW())),\"\")","v":"CDKa"},"Swegon","CDKa",null,null,"FläktGroup","KTS","100 / 180° pelti",4,1.5,"x",0,0]
[{"$f":"IFERROR(IF(INDIRECT(\"M\"&ROW())=0,\"\",INDIRECT(\"M\"&ROW())),\"\")","v":"Lindab"},{"$f":"IFERROR(IF(INDIRECT(\"N\"&ROW())=0,\"\",INDIRECT(\"N\"&ROW())),\"\")","v":"KSU"},{"$f":"IFERROR(IF(INDIRECT(\"O\"&ROW())=0,\"\",INDIRECT(\"O\"&ROW())),\"\")","v":"160 käyrä 90˚"},{"$f":"IFERROR(IF(INDIRECT(\"P\"&ROW())=0,\"0\",INDIRECT(\"P\"&ROW())),\"\")","v":-4},{"$f":"IFERROR(IF(INDIRECT(\"Q\"&ROW())=0,\"\",INDIRECT(\"Q\"&ROW())),\"\")","v":2.7},{"$f":"IFERROR(IF(INDIRECT(\"R\"&ROW())=0,\"\",INDIRECT(\"R\"&ROW())),\"\")","v":""},{"$f":"IFERROR(IF(INDIRECT(\"S\"&ROW())=0,\"\",INDIRECT(\"S\"&ROW())),\"\")","v":"x"},{"$nulls":5},"Lindab","KSU","160 käyrä 90˚",-4,2.7,0,"x",0,{"$nulls":4},{"$f":"IFERROR(IF(INDIRECT(\"AA\"&ROW())=0,\"\",INDIRECT(\"AA\"&ROW())),\"\")","v":"Swegon"},{"$f":"IFERROR(IF(INDIRECT(\"AB\"&ROW())=0,\"\",INDIRECT(\"AB\"&ROW())),\"\")","v":"CDKb"},"Swegon","CDKb",null,null,"FläktGroup","KTS","100 / 180° pelti",3,1.2,"x",0,0]
[{"$f":"IFERROR(IF(INDIRECT(\"M\"&ROW())=0,\"\",INDIRECT(\"M\"&ROW())),\"\")","v":"Lindab"},{"$f":"IFERROR(IF(INDIRECT(\"N\"&ROW())=0,\"\",INDIRECT(\"N\"&ROW())),\"\")","v":"KSU"},{"$f":"IFERROR(IF(INDIRECT(\"O\"&ROW())=0,\"\",INDIRECT(\"O\"&ROW())),\"\")","v":"160 käyrä 90˚"},{"$f":"IFERROR(IF(INDIRECT(\"P\"&ROW())=0,\"0\",INDIRECT(\"P\"&ROW())),\"\")","v":-5},{"$f":"IFERROR(IF(INDIRECT(\"Q\"&ROW())=0,\"\",INDIRECT(\"Q\"&ROW())),\"\")","v":2.5},{"$f":"IFERROR(IF(INDIRECT(\"R\"&ROW())=0,\"\",INDIRECT(\"R\"&ROW())),\"\")","v":""},{"$f":"IFERROR(IF(INDIRECT(\"S\"&ROW())=0,\"\",INDIRECT(\"S\"&ROW())),\"\")","v":"x"},{"$nulls":5},"Lindab","KSU","160 käyrä 90˚",-5,2.5,0,"x",0,{"$nulls":4},{"$f":"IFERROR(IF(INDIRECT(\"AA\"&ROW())=0,\"\",INDIRECT(\"AA\"&ROW())),\"\")","v":"Swegon"},{"$f":"IFERROR(IF(INDIRECT(\"AB\"&ROW())=0,\"\",INDIRECT(\"AB\"&ROW())),\"\")","v":"CDRb"},"Swegon","CDRb",null,null,"FläktGroup","KTS","100 / 180° pelti",2,0.9,"x",0,0]
[{"$f":"IFERROR(IF(INDIRECT(\"M\"&ROW())=0,\"\",INDIRECT(\"M\"&ROW())),\"\")","v":"Lindab"},{"$f":"IFERROR(IF(INDIRECT(\"N\"&ROW())=0,\"\",INDIRECT(\"N\"&ROW())),\"\")","v":"KSU"},{"$f":"IFERROR(IF(INDIRECT(\"O\"&ROW())=0,\"\",INDIRECT(\"O\"&ROW())),\"\")","v":"160 käyrä 90˚"},{"$f":"IFERROR(IF(INDIRECT(\"P\"&ROW())=0,\"0\",INDIRECT(\"P\"&ROW())),\"\")","v":-6},{"$f":"IFERROR(IF(INDIRECT(\"Q\"&ROW())=0,\"\",INDIRECT(\"Q\"&ROW())),\"\")","v":2.3},{"$f":"IFERROR(IF(INDIRECT(\"R\"&ROW())=0,\"\",INDIRECT(\"R\"&ROW())),\"\")","v":""},{"$f":"IFERROR(IF(INDIRECT(\"S\"&ROW())=0,\"\",INDIRECT(\"S\"&ROW())),\"\")","v":"x"},{"$nulls":5},"Lindab","KSU","160 käyrä 90˚",-6,2.3,0,"x",0,{"$nulls":4},{"$f":"IFERROR(IF(INDIRECT(\"AA\"&ROW())=0,\"\",INDIRECT(\"AA\"&ROW())),\"\")","v":"Swegon"},{"$f":"IFERROR(IF(INDIRECT(\"AB\"&ROW())=0,\"\",INDIRECT(\"AB\"&ROW())),\"\")","v":"CDRc"},"Swegon","CDRc",null,null,"FläktGroup","KTS","100 / 360°",12,5.1,"x",0,0]
[{"$f":"IFERROR(IF(INDIRECT(\"M\"&ROW())=0,\"\",INDIRECT(\"M\"&ROW())),\"\")","v":"Lindab"},{"$f":"IFERROR(IF(INDIRECT(\"N\"&ROW())=0,\"\",INDIRECT(\"N\"&ROW())),\"\")","v":"KSU"},{"$f":"IFERROR(IF(INDIRECT(\"O\"&ROW())=0,\"\",INDIRECT(\"O\"&ROW())),\"\")","v":"160 käyrä 90˚"},{"$f":"IFERROR(IF(INDIRECT(\"P\"&ROW())=0,\"0\",INDIRECT(\"P\"&ROW())),\"\")","v":-7},{"$f":"IFERROR(IF(INDIRECT(\"Q\"&ROW())=0,\"\",INDIRECT(\"Q\"&ROW())),\"\")","v":2.1},{"$f":"IFERROR(IF(INDIRECT(\"R\"&ROW())=0,\"\",INDIRECT(\"R\"&ROW())),\"\")","v":""},{"$f":"IFERROR(IF(INDIRECT(\"S\"&ROW())=0,\"\",INDIRECT(\"S\"&ROW())),\"\")","v":"x"},{"$nulls":5},"Lindab","KSU","160 käyrä 90˚",-7,2.1,0,"x",0,{"$nulls":4},{"$f":"IFERROR(IF(INDIRECT(\"AA\"&ROW())=0,\"\",INDIRECT(\"AA\"&ROW())),\"\")","v":"Swegon"},{"$f":"IFERROR(IF(INDIRECT(\"AB\"&ROW())=0,\"\",INDIRECT(\"AB\"&ROW())),\"\")","v":"CDYb"},"Swegon","CDYb",null,null,"FläktGroup","KTS","100 / 360°",11,4.74,"x",0,0]
[{"$f":"IFERROR(IF(INDIRECT(\"M\"&ROW())=0,\"\",INDIRECT(\"M\"&ROW())),\"\")","v":"Lindab"},{"$f":"IFERROR(IF(INDIRECT(\"N\"&ROW())=0,\"\",INDIRECT(\"N\"&ROW())),\"\")","v":"KSU"},{"$f":"IFERROR(IF(INDIRECT(\"O\"&ROW())=0,\"\",INDIRECT(\"O\"&ROW())),\"\")","v":"160 käyrä 90˚"},{"$f":"IFERROR(IF(INDIRECT(\"P\"&ROW())=0,\"0\",INDIRECT(\"P\"&ROW())),\"\")","v":-8},{"$f":"IFERROR(IF(INDIRECT(\"Q\"&ROW())=0,\"\",INDIRECT(\"Q\"&ROW())),\"\")","v":1.9},{"$f":"IFERROR(IF(INDIRECT(\"R\"&ROW())=0,\"\",INDIRECT(\"R\"&ROW())),\"\")","v":""},{"$f":"IFERROR(IF(INDIRECT(\"S\"&ROW())=0,\"\",INDIRECT(\"S\"&ROW())),\"\")","v":"x"},{"$nulls":5},"Lindab","KSU","160 käyrä 90˚",-8,1.9,0,"x",0,{"$nulls":4},{"$f":"IFERROR(IF(INDIRECT(\"AA\"&ROW())=0,\"\",INDIRECT(\"AA\"&ROW())),\"\")","v":"Swegon"},{"$f":"IFERROR(IF(INDIRECT(\"AB\"&ROW())=0,\"\",INDIRECT(\"AB\"&ROW())),\"\")","v":"CKDa"},"Swegon","CKDa",null,null,"FläktGroup","KTS","100 / 360°",10,4.37,"x",0,0]
[{"$f":"IFERROR(IF(INDIRECT(\"M\"&ROW())=0,\"\",INDIRECT(\"M\"&ROW())),\"\")","v":"Lindab"},{"$f":"IFERROR(IF(INDIRECT(\"N\"&ROW())=0,\"\",INDIRECT(\"N\"&ROW())),\"\")","v":"KSU"},{"$f":"IFERROR(IF(INDIRECT(\"O\"&ROW())=0,\"\",INDIRECT(\"O\"&ROW())),\"\")","v":"160 käyrä 90˚"},{"$f":"IFERROR(IF(INDIRECT(\"P\"&ROW())=0,\"0\",INDIRECT(\"P\"&ROW())),\"\")","v":-9},{"$f":"IFERROR(IF(INDIRECT(\"Q\"&ROW())=0,\"\",INDIRECT(\"Q\"&ROW())),\"\")","v":1.7},{"$f":"IFERROR(IF(INDIRECT(\"R\"&ROW())=0,\"\",INDIRECT(\"R\"&ROW())),\"\")","v":""},{"$f":"IFERROR(IF(INDIRECT(\"S\"&ROW())=0,\"\",INDIRECT(\"S\"&ROW())),\"\")","v":"x"},{"$nulls":5},"Lindab","KSU","160 käyrä 90˚",-9,1.7,0,"x",0,{"$nulls":4},{"$f":"IFERROR(IF(INDIRECT(\"AA\"&ROW())=0,\"\",INDIRECT(\"AA\"&ROW())),\"\")","v":"Swegon"},{"$f":"IFERROR(IF(INDIRECT(\"AB\"&ROW())=0,\"\",INDIRECT(\"AB\"&ROW())),\"\")","v":"CKPa"},"Swegon","CKPa",null,null,"FläktGroup","KTS","100 / 360°",9,4,"x",0,0]
[{"$f":"IFERROR(IF(INDIRECT(\"M\"&ROW())=0,\"\",INDIRECT(\"M\"&ROW())),\"\")","v":"Lindab"},{"$f":"IFERROR(IF(INDIRECT(\"N\"&ROW())=0,\"\",INDIRECT(\"N\"&ROW())),\"\")","v":"KSU"},{"$f":"IFERROR(IF(INDIRECT(\"O\"&ROW())=0,\"\",INDIRECT(\"O\"&ROW())),\"\")","v":"160 käyrä 90˚"},{"$f":"IFERROR(IF(INDIRECT(\"P\"&ROW())=0,\"0\",INDIRECT(\"P\"&ROW())),\"\")","v":-10},{"$f":"IFERROR(IF(INDIRECT(\"Q\"&ROW())=0,\"\",INDIRECT(\"Q\"&ROW())),\"\")","v":1.5},{"$f":"IFERROR(IF(INDIRECT(\"R\"&ROW())=0,\"\",INDIRECT(\"R\"&ROW())),\"\")","v":""},{"$f":"IFERROR(IF(INDIRECT(\"S\"&ROW())=0,\"\",INDIRECT(\"S\"&ROW())),\"\")","v":"x"},{"$nulls":5},"Lindab","KSU","160 käyrä 90˚",-10,1.5,0,"x",0,{"$nulls":4},{"$f":"IFERROR(IF(INDIRECT(\"AA\"&ROW())=0,\"\",INDIRECT(\"AA\"&ROW())),\"\")","v":"Swegon"},{"$f":"IFERROR(IF(INDIRECT(\"AB\"&ROW())=0,\"\",INDIRECT(\"AB\"&ROW())),\"\")","v":"COLIBRI CC VFa"},"Swegon","COLIBRI CC VFa",null,null,"FläktGroup","KTS","100 / 360°",8,3.56,"x",0,0]
[{"$f":"IFERROR(IF(INDIRECT(\"M\"&ROW())=0,\"\",INDIRECT(\"M\"&ROW())),\"\")","v":"Lindab"},{"$f":"IFERROR(IF(INDIRECT(\"N\"&ROW())=0,\"\",INDIRECT(\"N\"&ROW())),\"\")","v":"KSU"},{"$f":"IFERROR(IF(INDIRECT(\"O\"&ROW())=0,\"\",INDIRECT(\"O\"&ROW())),\"\")","v":"160 T-haara"},{"$f":"IFERROR(IF(INDIRECT(\"P\"&ROW())=0,\"0\",INDIRECT(\"P\"&ROW())),\"\")","v":15},{"$f":"IFERROR(IF(INDIRECT(\"Q\"&ROW())=0,\"\",INDIRECT(\"Q\"&ROW())),\"\")","v":6.57},{"$f":"IFERROR(IF(INDIRECT(\"R\"&ROW())=0,\"\",INDIRECT(\"R\"&ROW())),\"\")","v":""},{"$f":"IFERROR(IF(INDIRECT(\"S\"&ROW())=0,\"\",INDIRECT(\"S\"&ROW())),\"\")","v":"x"},{"$nulls":5},"Lindab","KSU","160 T-haara",15,6.57,0,"x",0,{"$nulls":4},{"$f":"IFERROR(IF(INDIRECT(\"AA\"&ROW())=0,\"\",INDIRECT(\"AA\"&ROW())),\"\")","v":"Swegon"},{"$f":"IFERROR(IF(INDIRECT(\"AB\"&ROW())=0,\"\",INDIRECT(\"AB\"&ROW())),\"\")","v":"COLIBRI CCb"},"Swegon","COLIBRI CCb",null,null,"FläktGroup","KTS","100 / 360°",7,3.13,"x",0,0]
[{"$f":"IFERROR(IF(INDIRECT(\"M\"&ROW())=0,\"\",INDIRECT(\"M\"&ROW())),\"\")","v":"Lindab"},{"$f":"IFERROR(IF(INDIRECT(\"N\"&ROW())=0,\"\",INDIRECT(\"N\"&ROW())),\"\")","v":"KSU"},{"$f":"IFERROR(IF(INDIRECT(\"O\"&ROW())=0,\"\",INDIRECT(\"O\"&ROW())),\"\")","v":"160 T-haara"},{"$f":"IFERROR(IF(INDIRECT(\"P\"&ROW())=0,\"0\",INDIRECT(\"P\"&ROW())),\"\")","v":14},{"$f":"IFERROR(IF(INDIRECT(\"Q\"&ROW())=0,\"\",INDIRECT(\"Q\"&ROW())),\"\")","v":6.43},{"$f":"IFERROR(IF(INDIRECT(\"R\"&ROW())=0,\"\",INDIRECT(\"R\"&ROW())),\"\")","v":""},{"$f":"IFERROR(IF(INDIRECT(\"S\"&ROW())=0,\"\",INDIRECT(\"S\"&ROW())),\"\")","v":"x"},{"$nulls":5},"Lindab","KSU","160 T-haara",14,6.43,0,"x",0,{"$nulls":4},{"$f":"IFERROR(IF(INDIRECT(\"AA\"&ROW())=0,\"\",INDIRECT(\"AA\"&ROW())),\"\")","v":"Swegon"},{"$f":"IFERROR(IF(INDIRECT(\"AB\"&ROW())=0,\"\",INDIRECT(\"AB\"&ROW())),\"\")","v":"COLIBRI CRb"},"Swegon","COLIBRI CRb",null,null,"FläktGroup","KTS","100 / 360°",6,2.7,"x",0,0]
[{"$f":"IFERROR(IF(INDIRECT(\"M\"&ROW())=0,\"\",INDIRECT(\"M\"&ROW())),\"\")","v":"Lindab"},{"$f":"IFERROR(IF(INDIRECT(\"N\"&ROW())=0,\"\",INDIRECT(\"N\"&ROW())),\"\")","v":"KSU"},{"$f":"IFERROR(IF(INDIRECT(\"O\"&ROW())=0,\"\",INDIRECT(\"O\"&ROW())),\"\")","v":"160 T-haara"},{"$f":"IFERROR(IF(INDIRECT(\"P\"&ROW())=0,\"0\",INDIRECT(\"P\"&ROW())),\"\")","v":13},{"$f":"IFERROR(IF(INDIRECT(\"Q\"&ROW())=0,\"\",INDIRECT(\"Q\"&ROW())),\"\")","v":6.29},{"$f":"IFERROR(IF(INDIRECT(\"R\"&ROW())=0,\"\",INDIRECT(\"R\"&ROW())),\"\")","v":""},{"$f":"IFERROR(IF(INDIRECT(\"S\"&ROW())=0,\"\",INDIRECT(\"S\"&ROW())),\"\")","v":"x"},{"$nulls":5},"Lindab","KSU","160 T-haara",13,6.29,0,"x",0,{"$nulls":4},{"$f":"IFERROR(IF(INDIRECT(\"AA\"&ROW())=0,\"\",INDIRECT(\"AA\"&ROW())),\"\")","v":"Swegon"},{"$f":"IFERROR(IF(INDIRECT(\"AB\"&ROW())=0,\"\",INDIRECT(\"AB\"&ROW())),\"\")","v":"COLIBRI Fa"},"Swegon","COLIBRI Fa",null,null,"FläktGroup","KTS","100 / 360°",5,2.35,"x",0,0]
[{"$f":"IFERROR(IF(INDIRECT(\"M\"&ROW())=0,\"\",INDIRECT(\"M\"&ROW())),\"\")","v":"Lindab"},{"$f":"IFERROR(IF(INDIRECT(\"N\"&ROW())=0,\"\",INDIRECT(\"N\"&ROW())),\"\")","v":"KSU"},{"$f":"IFERROR(IF(INDIRECT(\"O\"&ROW())=0,\"\",INDIRECT(\"O\"&ROW())),\"\")","v":"160 T-haara"},{"$f":"IFERROR(IF(INDIRECT(\"P\"&ROW())=0,\"0\",INDIRECT(\"P\"&ROW())),\"\")","v":12},{"$f":"IFERROR(IF(INDIRECT(\"Q\"&ROW())=0,\"\",INDIRECT(\"Q\"&ROW())),\"\")","v":6.15},{"$f":"IFERROR(IF(INDIRECT(\"R\"&ROW())=0,\"\",INDIRECT(\"R\"&ROW())),\"\")","v":""},{"$f":"IFERROR(IF(INDIRECT(\"S\"&ROW())=0,\"\",INDIRECT(\"S\"&ROW())),\"\")","v":"x"},{"$nulls":5},"Lindab","KSU","160 T-haara",12,6.15,0,"x",0,{"$nulls":4},{"$f":"IFERROR(IF(INDIRECT(\"AA\"&ROW())=0,\"\",INDIRECT(\"AA\"&ROW())),\"\")","v":"Swegon"},{"$f":"IFERROR(IF(INDIRECT(\"AB\"&ROW())=0,\"\",INDIRECT(\"AB\"&ROW())),\"\")","v":"COLIBRI Fb"},"Swegon","COLIBRI Fb",null,null,"FläktGroup","KTS","100 / 360°",4,2,"x",0,0]
[{"$f":"IFERROR(IF(INDIRECT(\"M\"&ROW())=0,\"\",INDIRECT(\"M\"&ROW())),\"\")","v":"Lindab"},{"$f":"IFERROR(IF(INDIRECT(\"N\"&ROW())=0,\"\",INDIRECT(\"N\"&ROW())),\"\")","v":"KSU"},{"$f":"IFERROR(IF(INDIRECT(\"O\"&ROW())=0,\"\",INDIRECT(\"O\"&ROW())),\"\")","v":"160 T-haara"},{"$f":"IFERROR(IF(INDIRECT(\"P\"&ROW())=0,\"0\",INDIRECT(\"P\"&ROW())),\"\")","v":11},{"$f":"IFERROR(IF(INDIRECT(\"Q\"&ROW())=0,\"\",INDIRECT(\"Q\"&ROW())),\"\")","v":6.01},{"$f":"IFERROR(IF(INDIRECT(\"R\"&ROW())=0,\"\",INDIRECT(\"R\"&ROW())),\"\")","v":""},{"$f":"IFERROR(IF(INDIRECT(\"S\"&ROW())=0,\"\",INDIRECT(\"S\"&ROW())),\"\")","v":"x"},{"$nulls":5},"Lindab","KSU","160 T-haara",11,6.01,0,"x",0,{"$nulls":4},{"$f":"IFERROR(IF(INDIRECT(\"AA\"&ROW())=0,\"\",INDIRECT(\"AA\"&ROW())),\"\")","v":"Swegon"},{"$f":"IFERROR(IF(INDIRECT(\"AB\"&ROW())=0,\"\",INDIRECT(\"AB\"&ROW())),\"\")","v":"COLIBRI Wa"},"Swegon","COLIBRI Wa",null,null,"FläktGroup","KTS","100 / 360°",3,1.55,"x",0,0]
[{"$f":"IFERROR(IF(INDIRECT(\"M\"&ROW())=0,\"\",INDIRECT(\"M\"&ROW())),\"\")","v":"Lindab"},{"$f":"IFERROR(IF(INDIRECT(\"N\"&ROW())=0,\"\",INDIRECT(\"N\"&ROW())),\"\")","v":"KSU"},{"$f":"IFERROR(IF(INDIRECT(\"O\"&ROW())=0,\"\",INDIRECT(\"O\"&ROW())),\"\")","v":"160 T-haara"},{"$f":"IFERROR(IF(INDIRECT(\"P\"&ROW())=0,\"0\",INDIRECT(\"P\"&ROW())),\"\")","v":10},{"$f":"IFERROR(IF(INDIRECT(\"Q\"&ROW())=0,\"\",INDIRECT(\"Q\"&ROW())),\"\")","v":5.87},{"$f":"IFERROR(IF(INDIRECT(\"R\"&ROW())=0,\"\",INDIRECT(\"R\"&ROW())),\"\")","v":""},{"$f":"IFERROR(IF(INDIRECT(\"S\"&ROW())=0,\"\",INDIRECT(\"S\"&ROW())),\"\")","v":"x"},{"$nulls":5},"Lindab","KSU","160 T-haara",10,5.87,0,"x",0,{"$nulls":4},{"$f":"IFERROR(IF(INDIRECT(\"AA\"&ROW())=0,\"\",INDIRECT(\"AA\"&ROW())),\"\")","v":"Swegon"},{"$f":"IFERROR(IF(INDIRECT(\"AB\"&ROW())=0,\"\",INDIRECT(\"AB\"&ROW())),\"\")","v":"COLIBRI Wb"},"Swegon","COLIBRI Wb",null,null,"FläktGroup","KTS","100 / 360°",2,1.1,"x",0,0]
[{"$f":"IFERROR(IF(INDIRECT(\"M\"&ROW())=0,\"\",INDIRECT(\"M\"&ROW())),\"\")","v":"Lindab"},{"$f":"IFERROR(IF(INDIRECT(\"N\"&ROW())=0,\"\",INDIRECT(\"N\"&ROW())),\"\")","v":"KSU"},{"$f":"IFERROR(IF(INDIRECT(\"O\"&ROW())=0,\"\",INDIRECT(\"O\"&ROW())),\"\")","v":"160 T-haara"},{"$f":"IFERROR(IF(INDIRECT(\"P\"&ROW())=0,\"0\",INDIRECT(\"P\"&ROW())),\"\")","v":9},{"$f":"IFERROR(IF(INDIRECT(\"Q\"&ROW())=0,\"\",INDIRECT(\"Q\"&ROW())),\"\")","v":5.66},{"$f":"IFERROR(IF(INDIRECT(\"R\"&ROW())=0,\"\",INDIRECT(\"R\"&ROW())),\"\")","v":""},{"$f":"IFERROR(IF(INDIRECT(\"S\"&ROW())=0,\"\",INDIRECT(\"S\"&ROW())),\"\")","v":"x"},{"$nulls":5},"Lindab","KSU","160 T-haara",9,5.66,0,"x",0,{"$nulls":4},{"$f":"IFERROR(IF(INDIRECT(\"AA\"&ROW())=0,\"\",INDIRECT(\"AA\"&ROW())),\"\")","v":"Swegon"},{"$f":"IFERROR(IF(INDIRECT(\"AB\"&ROW())=0,\"\",INDIRECT(\"AB\"&ROW())),\"\")","v":"CVHb"},"Swegon","CVHb",null,null,"FläktGroup","KTS","125 / 180° muovi",15,4.4,"x",0,0]
[{"$f":"IFERROR(IF(INDIRECT(\"M\"&ROW())=0,\"\",INDIRECT(\"M\"&ROW())),\"\")","v":"Lindab"},{"$f":"IFERROR(IF(INDIRECT(\"N\"&ROW())=0,\"\",INDIRECT(\"N\"&ROW())),\"\")","v":"KSU"},{"$f":"IFERROR(IF(INDIRECT(\"O\"&ROW())=0,\"\",INDIRECT(\"O\"&ROW())),\"\")","v":"160 T-haara"},{"$f":"IFERROR(IF(INDIRECT(\"P\"&ROW())=0,\"0\",INDIRECT(\"P\"&ROW())),\"\")","v":8},{"$f":"IFERROR(IF(INDIRECT(\"Q\"&ROW())=0,\"\",INDIRECT(\"Q\"&ROW())),\"\")","v":5.45},{"$f":"IFERROR(IF(INDIRECT(\"R\"&ROW())=0,\"\",INDIRECT(\"R\"&ROW())),\"\")","v":""},{"$f":"IFERROR(IF(INDIRECT(\"S\"&ROW())=0,\"\",INDIRECT(\"S\"&ROW())),\"\")","v":"x"},{"$nulls":5},"Lindab","KSU","160 T-haara",8,5.45,0,"x",0,{"$nulls":4},{"$f":"IFERROR(IF(INDIRECT(\"AA\"&ROW())=0,\"\",INDIRECT(\"AA\"&ROW())),\"\")","v":"Swegon"},{"$f":"IFERROR(IF(INDIRECT(\"AB\"&ROW())=0,\"\",INDIRECT(\"AB\"&ROW())),\"\")","v":"DBCa"},"Swegon","DBCa",null,null,"FläktGroup","KTS","125 / 180° muovi",14,4.3,"x",0,0]
[{"$f":"IFERROR(IF(INDIRECT(\"M\"&ROW())=0,\"\",INDIRECT(\"M\"&ROW())),\"\")","v":"Lindab"},{"$f":"IFERROR(IF(INDIRECT(\"N\"&ROW())=0,\"\",INDIRECT(\"N\"&ROW())),\"\")","v":"KSU"},{"$f":"IFERROR(IF(INDIRECT(\"O\"&ROW())=0,\"\",INDIRECT(\"O\"&ROW())),\"\")","v":"160 T-haara"},{"$f":"IFERROR(IF(INDIRECT(\"P\"&ROW())=0,\"0\",INDIRECT(\"P\"&ROW())),\"\")","v":7},{"$f":"IFERROR(IF(INDIRECT(\"Q\"&ROW())=0,\"\",INDIRECT(\"Q\"&ROW())),\"\")","v":5.23},{"$f":"IFERROR(IF(INDIRECT(\"R\"&ROW())=0,\"\",INDIRECT(\"R\"&ROW())),\"\")","v":""},{"$f":"IFERROR(IF(INDIRECT(\"S\"&ROW())=0,\"\",INDIRECT(\"S\"&ROW())),\"\")","v":"x"},{"$nulls":5},"Lindab","KSU","160 T-haara",7,5.23,0,"x",0,{"$nulls":4},{"$f":"IFERROR(IF(INDIRECT(\"AA\"&ROW())=0,\"\",INDIRECT(\"AA\"&ROW())),\"\")","v":"Swegon"},{"$f":"IFERROR(IF(INDIRECT(\"AB\"&ROW())=0,\"\",INDIRECT(\"AB\"&ROW())),\"\")","v":"DBRe"},"Swegon","DBRe",null,null,"FläktGroup","KTS","125 / 180° muovi",13,4.2,"x",0,0]
[{"$f":"IFERROR(IF(INDIRECT(\"M\"&ROW())=0,\"\",INDIRECT(\"M\"&ROW())),\"\")","v":"Lindab"},{"$f":"IFERROR(IF(INDIRECT(\"N\"&ROW())=0,\"\",INDIRECT(\"N\"&ROW())),\"\")","v":"KSU"},{"$f":"IFERROR(IF(INDIRECT(\"O\"&ROW())=0,\"\",INDIRECT(\"O\"&ROW())),\"\")","v":"160 T-haara"},{"$f":"IFERROR(IF(INDIRECT(\"P\"&ROW())=0,\"0\",INDIRECT(\"P\"&ROW())),\"\")","v":6},{"$f":"IFERROR(IF(INDIRECT(\"Q\"&ROW())=0,\"\",INDIRECT(\"Q\"&ROW())),\"\")","v":5.02},{"$f":"IFERROR(IF(INDIRECT(\"R\"&ROW())=0,\"\",INDIRECT(\"R\"&ROW())),\"\")","v":""},{"$f":"IFERROR(IF(INDIRECT(\"S\"&ROW())=0,\"\",INDIRECT(\"S\"&ROW())),\"\")","v":"x"},{"$nulls":5},"Lindab","KSU","160 T-haara",6,5.02,0,"x",0,{"$nulls":4},{"$f":"IFERROR(IF(INDIRECT(\"AA\"&ROW())=0,\"\",INDIRECT(\"AA\"&ROW())),\"\")","v":"Swegon"},{"$f":"IFERROR(IF(INDIRECT(\"AB\"&ROW())=0,\"\",INDIRECT(\"AB\"&ROW())),\"\")","v":"DCPe"},"Swegon","DCPe",null,null,"FläktGroup","KTS","125 / 180° muovi",12,4.1,"x",0,0]
[{"$f":"IFERROR(IF(INDIRECT(\"M\"&ROW())=0,\"\",INDIRECT(\"M\"&ROW())),\"\")","v":"Lindab"},{"$f":"IFERROR(IF(INDIRECT(\"N\"&ROW())=0,\"\",INDIRECT(\"N\"&ROW())),\"\")","v":"KSU"},{"$f":"IFERROR(IF(INDIRECT(\"O\"&ROW())=0,\"\",INDIRECT(\"O\"&ROW())),\"\")","v":"160 T-haara"},{"$f":"IFERROR(IF(INDIRECT(\"P\"&ROW())=0,\"0\",INDIRECT(\"P\"&ROW())),\"\")","v":5},{"$f":"IFERROR(IF(INDIRECT(\"Q\"&ROW())=0,\"\",INDIRECT(\"Q\"&ROW())),\"\")","v":4.81},{"$f":"IFERROR(IF(INDIRECT(\"R\"&ROW())=0,\"\",INDIRECT(\"R\"&ROW())),\"\")","v":""},{"$f":"IFERROR(IF(INDIRECT(\"S\"&ROW())=0,\"\",INDIRECT(\"S\"&ROW())),\"\")","v":"x"},{"$nulls":5},"Lindab","KSU","160 T-haara",5,4.81,0,"x",0,{"$nulls":4},{"$f":"IFERROR(IF(INDIRECT(\"AA\"&ROW())=0,\"\",INDIRECT(\"AA\"&ROW())),\"\")","v":"Swegon"},{"$f":"IFERROR(IF(INDIRECT(\"AB\"&ROW())=0,\"\",INDIRECT(\"AB\"&ROW())),\"\")","v":"DHCe"},"Swegon","DHCe",null,null,"FläktGroup","KTS","125 / 180° muovi",11,3.86,"x",0,0]
[{"$f":"IFERROR(IF(INDIRECT(\"M\"&ROW())=0,\"\",INDIRECT(\"M\"&ROW())),\"\")","v":"Lindab"},{"$f":"IFERROR(IF(INDIRECT(\"N\"&ROW())=0,\"\",INDIRECT(\"N\"&ROW())),\"\")","v":"KSU"},{"$f":"IFERROR(IF(INDIRECT(\"O\"&ROW())=0,\"\",INDIRECT(\"O\"&ROW())),\"\")","v":"160 T-haara"},{"$f":"IFERROR(IF(INDIRECT(\"P\"&ROW())=0,\"0\",INDIRECT(\"P\"&ROW())),\"\")","v":4},{"$f":"IFERROR(IF(INDIRECT(\"Q\"&ROW())=0,\"\",INDIRECT(\"Q\"&ROW())),\"\")","v":4.65},{"$f":"IFERROR(IF(INDIRECT(\"R\"&ROW())=0,\"\",INDIRECT(\"R\"&ROW())),\"\")","v":""},{"$f":"IFERROR(IF(INDIRECT(\"S\"&ROW())=0,\"\",INDIRECT(\"S\"&ROW())),\"\")","v":"x"},{"$nulls":5},"Lindab","KSU","160 T-haara",4,4.65,0,"x",0,{"$nulls":4},{"$f":"IFERROR(IF(INDIRECT(\"AA\"&ROW())=0,\"\",INDIRECT(\"AA\"&ROW())),\"\")","v":"Swegon"},{"$f":"IFERROR(IF(INDIRECT(\"AB\"&ROW())=0,\"\",INDIRECT(\"AB\"&ROW())),\"\")","v":"DIRc"},"Swegon","DIRc",null,null,"FläktGroup","KTS","125 / 180° muovi",10,3.63,"x",0,0]
[{"$f":"IFERROR(IF(INDIRECT(\"M\"&ROW())=0,\"\",INDIRECT(\"M\"&ROW())),\"\")","v":"Lindab"},{"$f":"IFERROR(IF(INDIRECT(\"N\"&ROW())=0,\"\",INDIRECT(\"N\"&ROW())),\"\")","v":"KSU"},{"$f":"IFERROR(IF(INDIRECT(\"O\"&ROW())=0,\"\",INDIRECT(\"O\"&ROW())),\"\")","v":"160 T-haara"},{"$f":"IFERROR(IF(INDIRECT(\"P\"&ROW())=0,\"0\",INDIRECT(\"P\"&ROW())),\"\")","v":3},{"$f":"IFERROR(IF(INDIRECT(\"Q\"&ROW())=0,\"\",INDIRECT(\"Q\"&ROW())),\"\")","v":4.49},{"$f":"IFERROR(IF(INDIRECT(\"R\"&ROW())=0,\"\",INDIRECT(\"R\"&ROW())),\"\")","v":""},{"$f":"IFERROR(IF(INDIRECT(\"S\"&ROW())=0,\"\",INDIRECT(\"S\"&ROW())),\"\")","v":"x"},{"$nulls":5},"Lindab","KSU","160 T-haara",3,4.49,0,"x",0,{"$nulls":4},{"$f":"IFERROR(IF(INDIRECT(\"AA\"&ROW())=0,\"\",INDIRECT(\"AA\"&ROW())),\"\")","v":"Swegon"},{"$f":"IFERROR(IF(INDIRECT(\"AB\"&ROW())=0,\"\",INDIRECT(\"AB\"&ROW())),\"\")","v":"DKCe"},"Swegon","DKCe",null,null,"FläktGroup","KTS","125 / 180° muovi",9,3.4,"x",0,0]
[{"$f":"IFERROR(IF(INDIRECT(\"M\"&ROW())=0,\"\",INDIRECT(\"M\"&ROW())),\"\")","v":"Lindab"},{"$f":"IFERROR(IF(INDIRECT(\"N\"&ROW())=0,\"\",INDIRECT(\"N\"&ROW())),\"\")","v":"KSU"},{"$f":"IFERROR(IF(INDIRECT(\"O\"&ROW())=0,\"\",INDIRECT(\"O\"&ROW())),\"\")","v":"160 T-haara"},{"$f":"IFERROR(IF(INDIRECT(\"P\"&ROW())=0,\"0\",INDIRECT(\"P\"&ROW())),\"\")","v":2},{"$f":"IFERROR(IF(INDIRECT(\"Q\"&ROW())=0,\"\",INDIRECT(\"Q\"&ROW())),\"\")","v":4.32},{"$f":"IFERROR(IF(INDIRECT(\"R\"&ROW())=0,\"\",INDIRECT(\"R\"&ROW())),\"\")","v":""},{"$f":"IFERROR(IF(INDIRECT(\"S\"&ROW())=0,\"\",INDIRECT(\"S\"&ROW())),\"\")","v":"x"},{"$nulls":5},"Lindab","KSU","160 T-haara",2,4.32,0,"x",0,{"$nulls":4},{"$f":"IFERROR(IF(INDIRECT(\"AA\"&ROW())=0,\"\",INDIRECT(\"AA\"&ROW())),\"\")","v":"Swegon"},{"$f":"IFERROR(IF(INDIRECT(\"AB\"&ROW())=0,\"\",INDIRECT(\"AB\"&ROW())),\"\")","v":"DOMOc"},"Swegon","DOMOc",null,null,"FläktGroup","KTS","125 / 180° muovi",8,3.14,"x",0,0]
[{"$f":"IFERROR(IF(INDIRECT(\"M\"&ROW())=0,\"\",INDIRECT(\"M\"&ROW())),\"\")","v":"Lindab"},{"$f":"IFERROR(IF(INDIRECT(\"N\"&ROW())=0,\"\",INDIRECT(\"N\"&ROW())),\"\")","v":"KSU"},{"$f":"IFERROR(IF(INDIRECT(\"O\"&ROW())=0,\"\",INDIRECT(\"O\"&ROW())),\"\")","v":"160 T-haara"},{"$f":"IFERROR(IF(INDIRECT(\"P\"&ROW())=0,\"0\",INDIRECT(\"P\"&ROW())),\"\")","v":1},{"$f":"IFERROR(IF(INDIRECT(\"Q\"&ROW())=0,\"\",INDIRECT(\"Q\"&ROW())),\"\")","v":4.16},{"$f":"IFERROR(IF(INDIRECT(\"R\"&ROW())=0,\"\",INDIRECT(\"R\"&ROW())),\"\")","v":""},{"$f":"IFERROR(IF(INDIRECT(\"S\"&ROW())=0,\"\",INDIRECT(\"S\"&ROW())),\"\")","v":"x"},{"$nulls":5},"Lindab","KSU","160 T-haara",1,4.16,0,"x",0,{"$nulls":4},{"$f":"IFERROR(IF(INDIRECT(\"AA\"&ROW())=0,\"\",INDIRECT(\"AA\"&ROW())),\"\")","v":"Swegon"},{"$f":"IFERROR(IF(INDIRECT(\"AB\"&ROW())=0,\"\",INDIRECT(\"AB\"&ROW())),\"\")","v":"DPGa"},"Swegon","DPGa",null,null,"FläktGroup","KTS","125 / 180° muovi",7,2.87,"x",0,0]
[{"$f":"IFERROR(IF(INDIRECT(\"M\"&ROW())=0,\"\",INDIRECT(\"M\"&ROW())),\"\")","v":"Lindab"},{"$f":"IFERROR(IF(INDIRECT(\"N\"&ROW())=0,\"\",INDIRECT(\"N\"&ROW())),\"\")","v":"KSU"},{"$f":"IFERROR(IF(INDIRECT(\"O\"&ROW())=0,\"\",INDIRECT(\"O\"&ROW())),\"\")","v":"160 T-haara"},{"$f":"IFERROR(IF(INDIRECT(\"P\"&ROW())=0,\"0\",INDIRECT(\"P\"&ROW())),\"\")","v":"0"},{"$f":"IFERROR(IF(INDIRECT(\"Q\"&ROW())=0,\"\",INDIRECT(\"Q\"&ROW())),\"\")","v":4},{"$f":"IFERROR(IF(INDIRECT(\"R\"&ROW())=0,\"\",INDIRECT(\"R\"&ROW())),\"\")","v":""},{"$f":"IFERROR(IF(INDIRECT(\"S\"&ROW())=0,\"\",INDIRECT(\"S\"&ROW())),\"\")","v":"x"},{"$nulls":5},"Lindab","KSU","160 T-haara",0,4,0,"x",0,{"$nulls":4},{"$f":"IFERROR(IF(INDIRECT(\"AA\"&ROW())=0,\"\",INDIRECT(\"AA\"&ROW())),\"\")","v":"Swegon"},{"$f":"IFERROR(IF(INDIRECT(\"AB\"&ROW())=0,\"\",INDIRECT(\"AB\"&ROW())),\"\")","v":"DRCe"},"Swegon","DRCe",null,null,"FläktGroup","KTS","125 / 180° muovi",6,2.6,"x",0,0]
[{"$f":"IFERROR(IF(INDIRECT(\"M\"&ROW())=0,\"\",INDIRECT(\"M\"&ROW())),\"\")","v":"Lindab"},{"$f":"IFERROR(IF(INDIRECT(\"N\"&ROW())=0,\"\",INDIRECT(\"N\"&ROW())),\"\")","v":"KSU"},{"$f":"IFERROR(IF(INDIRECT(\"O\"&ROW())=0,\"\",INDIRECT(\"O\"&ROW())),\"\")","v":"160 T-haara"},{"$f":"IFERROR(IF(INDIRECT(\"P\"&ROW())=0,\"0\",INDIRECT(\"P\"&ROW())),\"\")","v":-1},{"$f":"IFERROR(IF(INDIRECT(\"Q\"&ROW())=0,\"\",INDIRECT(\"Q\"&ROW())),\"\")","v":3.78},{"$f":"IFERROR(IF(INDIRECT(\"R\"&ROW())=0,\"\",INDIRECT(\"R\"&ROW())),\"\")","v":""},{"$f":"IFERROR(IF(INDIRECT(\"S\"&ROW())=0,\"\",INDIRECT(\"S\"&ROW())),\"\")","v":"x"},{"$nulls":5},"Lindab","KSU","160 T-haara",-1,3.78,0,"x",0,{"$nulls":4},{"$f":"IFERROR(IF(INDIRECT(\"AA\"&ROW())=0,\"\",INDIRECT(\"AA\"&ROW())),\"\")","v":"Swegon"},{"$f":"IFERROR(IF(INDIRECT(\"AB\"&ROW())=0,\"\",INDIRECT(\"AB\"&ROW())),\"\")","v":"DRIf"},"Swegon","DRIf",null,null,"FläktGroup","KTS","125 / 180° muovi",5,2.25,"x",0,0]
[{"$f":"IFERROR(IF(INDIRECT(\"M\"&ROW())=0,\"\",INDIRECT(\"M\"&ROW())),\"\")","v":"Lindab"},{"$f":"IFERROR(IF(INDIRECT(\"N\"&ROW())=0,\"\",INDIRECT(\"N\"&ROW())),\"\")","v":"KSU"},{"$f":"IFERROR(IF(INDIRECT(\"O\"&ROW())=0,\"\",INDIRECT(\"O\"&ROW())),\"\")","v":"160 T-haara"},{"$f":"IFERROR(IF(INDIRECT(\"P\"&ROW())=0,\"0\",INDIRECT(\"P\"&ROW())),\"\")","v":-2},{"$f":"IFERROR(IF(INDIRECT(\"Q\"&ROW())=0,\"\",INDIRECT(\"Q\"&ROW())),\"\")","v":3.57},{"$f":"IFERROR(IF(INDIRECT(\"R\"&ROW())=0,\"\",INDIRECT(\"R\"&ROW())),\"\")","v":""},{"$f":"IFERROR(IF(INDIRECT(\"S\"&ROW())=0,\"\",INDIRECT(\"S\"&ROW())),\"\")","v":"x"},{"$nulls":5},"Lindab","KSU","160 T-haara",-2,3.57,0,"x",0,{"$nulls":4},{"$f":"IFERROR(IF(INDIRECT(\"AA\"&ROW())=0,\"\",INDIRECT(\"AA\"&ROW())),\"\")","v":"Swegon"},{"$f":"IFERROR(IF(INDIRECT(\"AB\"&ROW())=0,\"\",INDIRECT(\"AB\"&ROW())),\"\")","v":"DVCe"},"Swegon","DVCe",null,null,"FläktGroup","KTS","125 / 180° muovi",4,1.9,"x",0,0]
[{"$f":"IFERROR(IF(INDIRECT(\"M\"&ROW())=0,\"\",INDIRECT(\"M\"&ROW())),\"\")","v":"Lindab"},{"$f":"IFERROR(IF(INDIRECT(\"N\"&ROW())=0,\"\",INDIRECT(\"N\"&ROW())),\"\")","v":"KSU"},{"$f":"IFERROR(IF(INDIRECT(\"O\"&ROW())=0,\"\",INDIRECT(\"O\"&ROW())),\"\")","v":"160 T-haara"},{"$f":"IFERROR(IF(INDIRECT(\"P\"&ROW())=0,\"0\",INDIRECT(\"P\"&ROW())),\"\")","v":-3},{"$f":"IFERROR(IF(INDIRECT(\"Q\"&ROW())=0,\"\",INDIRECT(\"Q\"&ROW())),\"\")","v":3.35},{"$f":"IFERROR(IF(INDIRECT(\"R\"&ROW())=0,\"\",INDIRECT(\"R\"&ROW())),\"\")","v":""},{"$f":"IFERROR(IF(INDIRECT(\"S\"&ROW())=0,\"\",INDIRECT(\"S\"&ROW())),\"\")","v":"x"},{"$nulls":5},"Lindab","KSU","160 T-haara",-3,3.35,0,"x",0,{"$nulls":4},{"$f":"IFERROR(IF(INDIRECT(\"AA\"&ROW())=0,\"\",INDIRECT(\"AA\"&ROW())),\"\")","v":"Swegon"},{"$f":"IFERROR(IF(INDIRECT(\"AB\"&ROW())=0,\"\",INDIRECT(\"AB\"&ROW())),\"\")","v":"EAGLE Cb"},"Swegon","EAGLE Cb",null,null,"FläktGroup","KTS","125 / 180° pelti",15,4.4,"x",0,0]
[{"$f":"IFERROR(IF(INDIRECT(\"M\"&ROW())=0,\"\",INDIRECT(\"M\"&ROW())),\"\")","v":"Lindab"},{"$f":"IFERROR(IF(INDIRECT(\"N\"&ROW())=0,\"\",INDIRECT(\"N\"&ROW())),\"\")","v":"KSU"},{"$f":"IFERROR(IF(INDIRECT(\"O\"&ROW())=0,\"\",INDIRECT(\"O\"&ROW())),\"\")","v":"160 T-haara"},{"$f":"IFERROR(IF(INDIRECT(\"P\"&ROW())=0,\"0\",INDIRECT(\"P\"&ROW())),\"\")","v":-4},{"$f":"IFERROR(IF(INDIRECT(\"Q\"&ROW())=0,\"\",INDIRECT(\"Q\"&ROW())),\"\")","v":3.14},{"$f":"IFERROR(IF(INDIRECT(\"R\"&ROW())=0,\"\",INDIRECT(\"R\"&ROW())),\"\")","v":""},{"$f":"IFERROR(IF(INDIRECT(\"S\"&ROW())=0,\"\",INDIRECT(\"S\"&ROW())),\"\")","v":"x"},{"$nulls":5},"Lindab","KSU","160 T-haara",-4,3.14,0,"x",0,{"$nulls":4},{"$f":"IFERROR(IF(INDIRECT(\"AA\"&ROW())=0,\"\",INDIRECT(\"AA\"&ROW())),\"\")","v":"Swegon"},{"$f":"IFERROR(IF(INDIRECT(\"AB\"&ROW())=0,\"\",INDIRECT(\"AB\"&ROW())),\"\")","v":"EAGLE CCa"},"Swegon","EAGLE CCa",null,null,"FläktGroup","KTS","125 / 180° pelti",14,4.2,"x",0,0]
[{"$f":"IFERROR(IF(INDIRECT(\"M\"&ROW())=0,\"\",INDIRECT(\"M\"&ROW())),\"\")","v":"Lindab"},{"$f":"IFERROR(IF(INDIRECT(\"N\"&ROW())=0,\"\",INDIRECT(\"N\"&ROW())),\"\")","v":"KSU"},{"$f":"IFERROR(IF(INDIRECT(\"O\"&ROW())=0,\"\",INDIRECT(\"O\"&ROW())),\"\")","v":"160 T-haara"},{"$f":"IFERROR(IF(INDIRECT(\"P\"&ROW())=0,\"0\",INDIRECT(\"P\"&ROW())),\"\")","v":-5},{"$f":"IFERROR(IF(INDIRECT(\"Q\"&ROW())=0,\"\",INDIRECT(\"Q\"&ROW())),\"\")","v":2.92},{"$f":"IFERROR(IF(INDIRECT(\"R\"&ROW())=0,\"\",INDIRECT(\"R\"&ROW())),\"\")","v":""},{"$f":"IFERROR(IF(INDIRECT(\"S\"&ROW())=0,\"\",INDIRECT(\"S\"&ROW())),\"\")","v":"x"},{"$nulls":5},"Lindab","KSU","160 T-haara",-5,2.92,0,"x",0,{"$nulls":4},{"$f":"IFERROR(IF(INDIRECT(\"AA\"&ROW())=0,\"\",INDIRECT(\"AA\"&ROW())),\"\")","v":"Swegon"},{"$f":"IFERROR(IF(INDIRECT(\"AB\"&ROW())=0,\"\",INDIRECT(\"AB\"&ROW())),\"\")","v":"EAGLE CRa"},"Swegon","EAGLE CRa",null,null,"FläktGroup","KTS","125 / 180° pelti",13,4,"x",0,0]
[{"$f":"IFERROR(IF(INDIRECT(\"M\"&ROW())=0,\"\",INDIRECT(\"M\"&ROW())),\"\")","v":"Lindab"},{"$f":"IFERROR(IF(INDIRECT(\"N\"&ROW())=0,\"\",INDIRECT(\"N\"&ROW())),\"\")","v":"KSU"},{"$f":"IFERROR(IF(INDIRECT(\"O\"&ROW())=0,\"\",INDIRECT(\"O\"&ROW())),\"\")","v":"160 T-haara"},{"$f":"IFERROR(IF(INDIRECT(\"P\"&ROW())=0,\"0\",INDIRECT(\"P\"&ROW())),\"\")","v":-6},{"$f":"IFERROR(IF(INDIRECT(\"Q\"&ROW())=0,\"\",INDIRECT(\"Q\"&ROW())),\"\")","v":2.74},{"$f":"IFERROR(IF(INDIRECT(\"R\"&ROW())=0,\"\",INDIRECT(\"R\"&ROW())),\"\")","v":""},{"$f":"IFERROR(IF(INDIRECT(\"S\"&ROW())=0,\"\",INDIRECT(\"S\"&ROW())),\"\")","v":"x"},{"$nulls":5},"Lindab","KSU","160 T-haara",-6,2.74,0,"x",0,{"$nulls":4},{"$f":"IFERROR(IF(INDIRECT(\"AA\"&ROW())=0,\"\",INDIRECT(\"AA\"&ROW())),\"\")","v":"Swegon"},{"$f":"IFERROR(IF(INDIRECT(\"AB\"&ROW())=0,\"\",INDIRECT(\"AB\"&ROW())),\"\")","v":"EAGLE Da"},"Swegon","EAGLE Da",null,null,"FläktGroup","KTS","125 / 180° pelti",12,3.8,"x",0,0]
[{"$f":"IFERROR(IF(INDIRECT(\"M\"&ROW())=0,\"\",INDIRECT(\"M\"&ROW())),\"\")","v":"Lindab"},{"$f":"IFERROR(IF(INDIRECT(\"N\"&ROW())=0,\"\",INDIRECT(\"N\"&ROW())),\"\")","v":"KSU"},{"$f":"IFERROR(IF(INDIRECT(\"O\"&ROW())=0,\"\",INDIRECT(\"O\"&ROW())),\"\")","v":"160 T-haara"},{"$f":"IFERROR(IF(INDIRECT(\"P\"&ROW())=0,\"0\",INDIRECT(\"P\"&ROW())),\"\")","v":-7},{"$f":"IFERROR(IF(INDIRECT(\"Q\"&ROW())=0,\"\",INDIRECT(\"Q\"&ROW())),\"\")","v":2.57},{"$f":"IFERROR(IF(INDIRECT(\"R\"&ROW())=0,\"\",INDIRECT(\"R\"&ROW())),\"\")","v":""},{"$f":"IFERROR(IF(INDIRECT(\"S\"&ROW())=0,\"\",INDIRECT(\"S\"&ROW())),\"\")","v":"x"},{"$nulls":5},"Lindab","KSU","160 T-haara",-7,2.57,0,"x",0,{"$nulls":4},{"$f":"IFERROR(IF(INDIRECT(\"AA\"&ROW())=0,\"\",INDIRECT(\"AA\"&ROW())),\"\")","v":"Swegon"},{"$f":"IFERROR(IF(INDIRECT(\"AB\"&ROW())=0,\"\",INDIRECT(\"AB\"&ROW())),\"\")","v":"EAGLE Fa"},"Swegon","EAGLE Fa",null,null,"FläktGroup","KTS","125 / 180° pelti",11,3.63,"x",0,0]
[{"$f":"IFERROR(IF(INDIRECT(\"M\"&ROW())=0,\"\",INDIRECT(\"M\"&ROW())),\"\")","v":"Lindab"},{"$f":"IFERROR(IF(INDIRECT(\"N\"&ROW())=0,\"\",INDIRECT(\"N\"&ROW())),\"\")","v":"KSU"},{"$f":"IFERROR(IF(INDIRECT(\"O\"&ROW())=0,\"\",INDIRECT(\"O\"&ROW())),\"\")","v":"160 T-haara"},{"$f":"IFERROR(IF(INDIRECT(\"P\"&ROW())=0,\"0\",INDIRECT(\"P\"&ROW())),\"\")","v":-8},{"$f":"IFERROR(IF(INDIRECT(\"Q\"&ROW())=0,\"\",INDIRECT(\"Q\"&ROW())),\"\")","v":2.39},{"$f":"IFERROR(IF(INDIRECT(\"R\"&ROW())=0,\"\",INDIRECT(\"R\"&ROW())),\"\")","v":""},{"$f":"IFERROR(IF(INDIRECT(\"S\"&ROW())=0,\"\",INDIRECT(\"S\"&ROW())),\"\")","v":"x"},{"$nulls":5},"Lindab","KSU","160 T-haara",-8,2.39,0,"x",0,{"$nulls":4},{"$f":"IFERROR(IF(INDIRECT(\"AA\"&ROW())=0,\"\",INDIRECT(\"AA\"&ROW())),\"\")","v":"Swegon"},{"$f":"IFERROR(IF(INDIRECT(\"AB\"&ROW())=0,\"\",INDIRECT(\"AB\"&ROW())),\"\")","v":"EAGLE Fb"},"Swegon","EAGLE Fb",null,null,"FläktGroup","KTS","125 / 180° pelti",10,3.47,"x",0,0]
[{"$f":"IFERROR(IF(INDIRECT(\"M\"&ROW())=0,\"\",INDIRECT(\"M\"&ROW())),\"\")","v":"Lindab"},{"$f":"IFERROR(IF(INDIRECT(\"N\"&ROW())=0,\"\",INDIRECT(\"N\"&ROW())),\"\")","v":"KSU"},{"$f":"IFERROR(IF(INDIRECT(\"O\"&ROW())=0,\"\",INDIRECT(\"O\"&ROW())),\"\")","v":"160 T-haara"},{"$f":"IFERROR(IF(INDIRECT(\"P\"&ROW())=0,\"0\",INDIRECT(\"P\"&ROW())),\"\")","v":-9},{"$f":"IFERROR(IF(INDIRECT(\"Q\"&ROW())=0,\"\",INDIRECT(\"Q\"&ROW())),\"\")","v":2.22},{"$f":"IFERROR(IF(INDIRECT(\"R\"&ROW())=0,\"\",INDIRECT(\"R\"&ROW())),\"\")","v":""},{"$f":"IFERROR(IF(INDIRECT(\"S\"&ROW())=0,\"\",INDIRECT(\"S\"&ROW())),\"\")","v":"x"},{"$nulls":5},"Lindab","KSU","160 T-haara",-9,2.22,0,"x",0,{"$nulls":4},{"$f":"IFERROR(IF(INDIRECT(\"AA\"&ROW())=0,\"\",INDIRECT(\"AA\"&ROW())),\"\")","v":"Swegon"},{"$f":"IFERROR(IF(INDIRECT(\"AB\"&ROW())=0,\"\",INDIRECT(\"AB\"&ROW())),\"\")","v":"EAGLE Fc"},"Swegon","EAGLE Fc",null,null,"FläktGroup","KTS","125 / 180° pelti",9,3.3,"x",0,0]
[{"$f":"IFERROR(IF(INDIRECT(\"M\"&ROW())=0,\"\",INDIRECT(\"M\"&ROW())),\"\")","v":"Lindab"},{"$f":"IFERROR(IF(INDIRECT(\"N\"&ROW())=0,\"\",INDIRECT(\"N\"&ROW())),\"\")","v":"KSU"},{"$f":"IFERROR(IF(INDIRECT(\"O\"&ROW())=0,\"\",INDIRECT(\"O\"&ROW())),\"\")","v":"160 T-haara"},{"$f":"IFERROR(IF(INDIRECT(\"P\"&ROW())=0,\"0\",INDIRECT(\"P\"&ROW())),\"\")","v":-10},{"$f":"IFERROR(IF(INDIRECT(\"Q\"&ROW())=0,\"\",INDIRECT(\"Q\"&ROW())),\"\")","v":2.04},{"$f":"IFERROR(IF(INDIRECT(\"R\"&ROW())=0,\"\",INDIRECT(\"R\"&ROW())),\"\")","v":""},{"$f":"IFERROR(IF(INDIRECT(\"S\"&ROW())=0,\"\",INDIRECT(\"S\"&ROW())),\"\")","v":"x"},{"$nulls":5},"Lindab","KSU","160 T-haara",-10,2.04,0,"x",0,{"$nulls":4},{"$f":"IFERROR(IF(INDIRECT(\"AA\"&ROW())=0,\"\",INDIRECT(\"AA\"&ROW())),\"\")","v":"Swegon"},{"$f":"IFERROR(IF(INDIRECT(\"AB\"&ROW())=0,\"\",INDIRECT(\"AB\"&ROW())),\"\")","v":"EAGLE Fd"},"Swegon","EAGLE Fd",null,null,"FläktGroup","KTS","125 / 180° pelti",8,3.06,"x",0,0]
[{"$f":"IFERROR(IF(INDIRECT(\"M\"&ROW())=0,\"\",INDIRECT(\"M\"&ROW())),\"\")","v":"Lindab"},{"$f":"IFERROR(IF(INDIRECT(\"N\"&ROW())=0,\"\",INDIRECT(\"N\"&ROW())),\"\")","v":"KSU"},{"$f":"IFERROR(IF(INDIRECT(\"O\"&ROW())=0,\"\",INDIRECT(\"O\"&ROW())),\"\")","v":"200 kanava >3D"},{"$f":"IFERROR(IF(INDIRECT(\"P\"&ROW())=0,\"0\",INDIRECT(\"P\"&ROW())),\"\")","v":25},{"$f":"IFERROR(IF(INDIRECT(\"Q\"&ROW())=0,\"\",INDIRECT(\"Q\"&ROW())),\"\")","v":8.72},{"$f":"IFERROR(IF(INDIRECT(\"R\"&ROW())=0,\"\",INDIRECT(\"R\"&ROW())),\"\")","v":""},{"$f":"IFERROR(IF(INDIRECT(\"S\"&ROW())=0,\"\",INDIRECT(\"S\"&ROW())),\"\")","v":"x"},{"$nulls":5},"Lindab","KSU","200 kanava >3D",25,8.72,0,"x",0,{"$nulls":4},{"$f":"IFERROR(IF(INDIRECT(\"AA\"&ROW())=0,\"\",INDIRECT(\"AA\"&ROW())),\"\")","v":"Swegon"},{"$f":"IFERROR(IF(INDIRECT(\"AB\"&ROW())=0,\"\",INDIRECT(\"AB\"&ROW())),\"\")","v":"EAGLE Fe"},"Swegon","EAGLE Fe",null,null,"FläktGroup","KTS","125 / 180° pelti",7,2.83,"x",0,0]
[{"$f":"IFERROR(IF(INDIRECT(\"M\"&ROW())=0,\"\",INDIRECT(\"M\"&ROW())),\"\")","v":"Lindab"},{"$f":"IFERROR(IF(INDIRECT(\"N\"&ROW())=0,\"\",INDIRECT(\"N\"&ROW())),\"\")","v":"KSU"},{"$f":"IFERROR(IF(INDIRECT(\"O\"&ROW())=0,\"\",INDIRECT(\"O\"&ROW())),\"\")","v":"200 kanava >3D"},{"$f":"IFERROR(IF(INDIRECT(\"P\"&ROW())=0,\"0\",INDIRECT(\"P\"&ROW())),\"\")","v":24},{"$f":"IFERROR(IF(INDIRECT(\"Q\"&ROW())=0,\"\",INDIRECT(\"Q\"&ROW())),\"\")","v":8.5},{"$f":"IFERROR(IF(INDIRECT(\"R\"&ROW())=0,\"\",INDIRECT(\"R\"&ROW())),\"\")","v":""},{"$f":"IFERROR(IF(INDIRECT(\"S\"&ROW())=0,\"\",INDIRECT(\"S\"&ROW())),\"\")","v":"x"},{"$nulls":5},"Lindab","KSU","200 kanava >3D",24,8.5,0,"x",0,{"$nulls":4},{"$f":"IFERROR(IF(INDIRECT(\"AA\"&ROW())=0,\"\",INDIRECT(\"AA\"&ROW())),\"\")","v":"Swegon"},{"$f":"IFERROR(IF(INDIRECT(\"AB\"&ROW())=0,\"\",INDIRECT(\"AB\"&ROW())),\"\")","v":"EAGLE Ff"},"Swegon","EAGLE Ff",null,null,"FläktGroup","KTS","125 / 180° pelti",6,2.6,"x",0,0]
[{"$f":"IFERROR(IF(INDIRECT(\"M\"&ROW())=0,\"\",INDIRECT(\"M\"&ROW())),\"\")","v":"Lindab"},{"$f":"IFERROR(IF(INDIRECT(\"N\"&ROW())=0,\"\",INDIRECT(\"N\"&ROW())),\"\")","v":"KSU"},{"$f":"IFERROR(IF(INDIRECT(\"O\"&ROW())=0,\"\",INDIRECT(\"O\"&ROW())),\"\")","v":"200 kanava >3D"},{"$f":"IFERROR(IF(INDIRECT(\"P\"&ROW())=0,\"0\",INDIRECT(\"P\"&ROW())),\"\")","v":23},{"$f":"IFERROR(IF(INDIRECT(\"Q\"&ROW())=0,\"\",INDIRECT(\"Q\"&ROW())),\"\")","v":8.28},{"$f":"IFERROR(IF(INDIRECT(\"R\"&ROW())=0,\"\",INDIRECT(\"R\"&ROW())),\"\")","v":""},{"$f":"IFERROR(IF(INDIRECT(\"S\"&ROW())=0,\"\",INDIRECT(\"S\"&ROW())),\"\")","v":"x"},{"$nulls":5},"Lindab","KSU","200 kanava >3D",23,8.28,0,"x",0,{"$nulls":4},{"$f":"IFERROR(IF(INDIRECT(\"AA\"&ROW())=0,\"\",INDIRECT(\"AA\"&ROW())),\"\")","v":"Swegon"},{"$f":"IFERROR(IF(INDIRECT(\"AB\"&ROW())=0,\"\",INDIRECT(\"AB\"&ROW())),\"\")","v":"EAGLE Fg"},"Swegon","EAGLE Fg",null,null,"FläktGroup","KTS","125 / 180° pelti",5,2.3,"x",0,0]
[{"$f":"IFERROR(IF(INDIRECT(\"M\"&ROW())=0,\"\",INDIRECT(\"M\"&ROW())),\"\")","v":"Lindab"},{"$f":"IFERROR(IF(INDIRECT(\"N\"&ROW())=0,\"\",INDIRECT(\"N\"&ROW())),\"\")","v":"KSU"},{"$f":"IFERROR(IF(INDIRECT(\"O\"&ROW())=0,\"\",INDIRECT(\"O\"&ROW())),\"\")","v":"200 kanava >3D"},{"$f":"IFERROR(IF(INDIRECT(\"P\"&ROW())=0,\"0\",INDIRECT(\"P\"&ROW())),\"\")","v":22},{"$f":"IFERROR(IF(INDIRECT(\"Q\"&ROW())=0,\"\",INDIRECT(\"Q\"&ROW())),\"\")","v":8.07},{"$f":"IFERROR(IF(INDIRECT(\"R\"&ROW())=0,\"\",INDIRECT(\"R\"&ROW())),\"\")","v":""},{"$f":"IFERROR(IF(INDIRECT(\"S\"&ROW())=0,\"\",INDIRECT(\"S\"&ROW())),\"\")","v":"x"},{"$nulls":5},"Lindab","KSU","200 kanava >3D",22,8.07,0,"x",0,{"$nulls":4},{"$f":"IFERROR(IF(INDIRECT(\"AA\"&ROW())=0,\"\",INDIRECT(\"AA\"&ROW())),\"\")","v":"Swegon"},{"$f":"IFERROR(IF(INDIRECT(\"AB\"&ROW())=0,\"\",INDIRECT(\"AB\"&ROW())),\"\")","v":"EAGLE Sb"},"Swegon","EAGLE Sb",null,null,"FläktGroup","KTS","125 / 180° pelti",4,2,"x",0,0]
[{"$f":"IFERROR(IF(INDIRECT(\"M\"&ROW())=0,\"\",INDIRECT(\"M\"&ROW())),\"\")","v":"Lindab"},{"$f":"IFERROR(IF(INDIRECT(\"N\"&ROW())=0,\"\",INDIRECT(\"N\"&ROW())),\"\")","v":"KSU"},{"$f":"IFERROR(IF(INDIRECT(\"O\"&ROW())=0,\"\",INDIRECT(\"O\"&ROW())),\"\")","v":"200 kanava >3D"},{"$f":"IFERROR(IF(INDIRECT(\"P\"&ROW())=0,\"0\",INDIRECT(\"P\"&ROW())),\"\")","v":21},{"$f":"IFERROR(IF(INDIRECT(\"Q\"&ROW())=0,\"\",INDIRECT(\"Q\"&ROW())),\"\")","v":7.85},{"$f":"IFERROR(IF(INDIRECT(\"R\"&ROW())=0,\"\",INDIRECT(\"R\"&ROW())),\"\")","v":""},{"$f":"IFERROR(IF(INDIRECT(\"S\"&ROW())=0,\"\",INDIRECT(\"S\"&ROW())),\"\")","v":"x"},{"$nulls":5},"Lindab","KSU","200 kanava >3D",21,7.85,0,"x",0,{"$nulls":4},{"$f":"IFERROR(IF(INDIRECT(\"AA\"&ROW())=0,\"\",INDIRECT(\"AA\"&ROW())),\"\")","v":"Swegon"},{"$f":"IFERROR(IF(INDIRECT(\"AB\"&ROW())=0,\"\",INDIRECT(\"AB\"&ROW())),\"\")","v":"EAGLE Wa"},"Swegon","EAGLE Wa",null,null,"FläktGroup","KTS","125 / 360°",15,7,"x",0,0]
[{"$f":"IFERROR(IF(INDIRECT(\"M\"&ROW())=0,\"\",INDIRECT(\"M\"&ROW())),\"\")","v":"Lindab"},{"$f":"IFERROR(IF(INDIRECT(\"N\"&ROW())=0,\"\",INDIRECT(\"N\"&ROW())),\"\")","v":"KSU"},{"$f":"IFERROR(IF(INDIRECT(\"O\"&ROW())=0,\"\",INDIRECT(\"O\"&ROW())),\"\")","v":"200 kanava >3D"},{"$f":"IFERROR(IF(INDIRECT(\"P\"&ROW())=0,\"0\",INDIRECT(\"P\"&ROW())),\"\")","v":20},{"$f":"IFERROR(IF(INDIRECT(\"Q\"&ROW())=0,\"\",INDIRECT(\"Q\"&ROW())),\"\")","v":7.63},{"$f":"IFERROR(IF(INDIRECT(\"R\"&ROW())=0,\"\",INDIRECT(\"R\"&ROW())),\"\")","v":""},{"$f":"IFERROR(IF(INDIRECT(\"S\"&ROW())=0,\"\",INDIRECT(\"S\"&ROW())),\"\")","v":"x"},{"$nulls":5},"Lindab","KSU","200 kanava >3D",20,7.63,0,"x",0,{"$nulls":4},{"$f":"IFERROR(IF(INDIRECT(\"AA\"&ROW())=0,\"\",INDIRECT(\"AA\"&ROW())),\"\")","v":"Swegon"},{"$f":"IFERROR(IF(INDIRECT(\"AB\"&ROW())=0,\"\",INDIRECT(\"AB\"&ROW())),\"\")","v":"EAGLE Wb"},"Swegon","EAGLE Wb",null,null,"FläktGroup","KTS","125 / 360°",14,6.5,"x",0,0]
[{"$f":"IFERROR(IF(INDIRECT(\"M\"&ROW())=0,\"\",INDIRECT(\"M\"&ROW())),\"\")","v":"Lindab"},{"$f":"IFERROR(IF(INDIRECT(\"N\"&ROW())=0,\"\",INDIRECT(\"N\"&ROW())),\"\")","v":"KSU"},{"$f":"IFERROR(IF(INDIRECT(\"O\"&ROW())=0,\"\",INDIRECT(\"O\"&ROW())),\"\")","v":"200 kanava >3D"},{"$f":"IFERROR(IF(INDIRECT(\"P\"&ROW())=0,\"0\",INDIRECT(\"P\"&ROW())),\"\")","v":19},{"$f":"IFERROR(IF(INDIRECT(\"Q\"&ROW())=0,\"\",INDIRECT(\"Q\"&ROW())),\"\")","v":7.37},{"$f":"IFERROR(IF(INDIRECT(\"R\"&ROW())=0,\"\",INDIRECT(\"R\"&ROW())),\"\")","v":""},{"$f":"IFERROR(IF(INDIRECT(\"S\"&ROW())=0,\"\",INDIRECT(\"S\"&ROW())),\"\")","v":"x"},{"$nulls":5},"Lindab","KSU","200 kanava >3D",19,7.37,0,"x",0,{"$nulls":4},{"$f":"IFERROR(IF(INDIRECT(\"AA\"&ROW())=0,\"\",INDIRECT(\"AA\"&ROW())),\"\")","v":"Swegon"},{"$f":"IFERROR(IF(INDIRECT(\"AB\"&ROW())=0,\"\",INDIRECT(\"AB\"&ROW())),\"\")","v":"EIVa"},"Swegon","EIVa",null,null,"FläktGroup","KTS","125 / 360°",13,6,"x",0,0]
[{"$f":"IFERROR(IF(INDIRECT(\"M\"&ROW())=0,\"\",INDIRECT(\"M\"&ROW())),\"\")","v":"Lindab"},{"$f":"IFERROR(IF(INDIRECT(\"N\"&ROW())=0,\"\",INDIRECT(\"N\"&ROW())),\"\")","v":"KSU"},{"$f":"IFERROR(IF(INDIRECT(\"O\"&ROW())=0,\"\",INDIRECT(\"O\"&ROW())),\"\")","v":"200 kanava >3D"},{"$f":"IFERROR(IF(INDIRECT(\"P\"&ROW())=0,\"0\",INDIRECT(\"P\"&ROW())),\"\")","v":18},{"$f":"IFERROR(IF(INDIRECT(\"Q\"&ROW())=0,\"\",INDIRECT(\"Q\"&ROW())),\"\")","v":7.11},{"$f":"IFERROR(IF(INDIRECT(\"R\"&ROW())=0,\"\",INDIRECT(\"R\"&ROW())),\"\")","v":""},{"$f":"IFERROR(IF(INDIRECT(\"S\"&ROW())=0,\"\",INDIRECT(\"S\"&ROW())),\"\")","v":"x"},{"$nulls":5},"Lindab","KSU","200 kanava >3D",18,7.11,0,"x",0,{"$nulls":4},{"$f":"IFERROR(IF(INDIRECT(\"AA\"&ROW())=0,\"\",INDIRECT(\"AA\"&ROW())),\"\")","v":"Swegon"},{"$f":"IFERROR(IF(INDIRECT(\"AB\"&ROW())=0,\"\",INDIRECT(\"AB\"&ROW())),\"\")","v":"EXCa"},"Swegon","EXCa",null,null,"FläktGroup","KTS","125 / 360°",12,5.5,"x",0,0]
[{"$f":"IFERROR(IF(INDIRECT(\"M\"&ROW())=0,\"\",INDIRECT(\"M\"&ROW())),\"\")","v":"Lindab"},{"$f":"IFERROR(IF(INDIRECT(\"N\"&ROW())=0,\"\",INDIRECT(\"N\"&ROW())),\"\")","v":"KSU"},{"$f":"IFERROR(IF(INDIRECT(\"O\"&ROW())=0,\"\",INDIRECT(\"O\"&ROW())),\"\")","v":"200 kanava >3D"},{"$f":"IFERROR(IF(INDIRECT(\"P\"&ROW())=0,\"0\",INDIRECT(\"P\"&ROW())),\"\")","v":17},{"$f":"IFERROR(IF(INDIRECT(\"Q\"&ROW())=0,\"\",INDIRECT(\"Q\"&ROW())),\"\")","v":6.84},{"$f":"IFERROR(IF(INDIRECT(\"R\"&ROW())=0,\"\",INDIRECT(\"R\"&ROW())),\"\")","v":""},{"$f":"IFERROR(IF(INDIRECT(\"S\"&ROW())=0,\"\",INDIRECT(\"S\"&ROW())),\"\")","v":"x"},{"$nulls":5},"Lindab","KSU","200 kanava >3D",17,6.84,0,"x",0,{"$nulls":4},{"$f":"IFERROR(IF(INDIRECT(\"AA\"&ROW())=0,\"\",INDIRECT(\"AA\"&ROW())),\"\")","v":"Swegon"},{"$f":"IFERROR(IF(INDIRECT(\"AB\"&ROW())=0,\"\",INDIRECT(\"AB\"&ROW())),\"\")","v":"EXFa"},"Swegon","EXFa",null,null,"FläktGroup","KTS","125 / 360°",11,5.06,"x",0,0]
[{"$f":"IFERROR(IF(INDIRECT(\"M\"&ROW())=0,\"\",INDIRECT(\"M\"&ROW())),\"\")","v":"Lindab"},{"$f":"IFERROR(IF(INDIRECT(\"N\"&ROW())=0,\"\",INDIRECT(\"N\"&ROW())),\"\")","v":"KSU"},{"$f":"IFERROR(IF(INDIRECT(\"O\"&ROW())=0,\"\",INDIRECT(\"O\"&ROW())),\"\")","v":"200 kanava >3D"},{"$f":"IFERROR(IF(INDIRECT(\"P\"&ROW())=0,\"0\",INDIRECT(\"P\"&ROW())),\"\")","v":16},{"$f":"IFERROR(IF(INDIRECT(\"Q\"&ROW())=0,\"\",INDIRECT(\"Q\"&ROW())),\"\")","v":6.58},{"$f":"IFERROR(IF(INDIRECT(\"R\"&ROW())=0,\"\",INDIRECT(\"R\"&ROW())),\"\")","v":""},{"$f":"IFERROR(IF(INDIRECT(\"S\"&ROW())=0,\"\",INDIRECT(\"S\"&ROW())),\"\")","v":"x"},{"$nulls":5},"Lindab","KSU","200 kanava >3D",16,6.58,0,"x",0,{"$nulls":4},{"$f":"IFERROR(IF(INDIRECT(\"AA\"&ROW())=0,\"\",INDIRECT(\"AA\"&ROW())),\"\")","v":"Swegon"},{"$f":"IFERROR(IF(INDIRECT(\"AB\"&ROW())=0,\"\",INDIRECT(\"AB\"&ROW())),\"\")","v":"EXP Fa"},"Swegon","EXP Fa",null,null,"FläktGroup","KTS","125 / 360°",10,4.63,"x",0,0]
[{"$f":"IFERROR(IF(INDIRECT(\"M\"&ROW())=0,\"\",INDIRECT(\"M\"&ROW())),\"\")","v":"Lindab"},{"$f":"IFERROR(IF(INDIRECT(\"N\"&ROW())=0,\"\",INDIRECT(\"N\"&ROW())),\"\")","v":"KSU"},{"$f":"IFERROR(IF(INDIRECT(\"O\"&ROW())=0,\"\",INDIRECT(\"O\"&ROW())),\"\")","v":"200 kanava >3D"},{"$f":"IFERROR(IF(INDIRECT(\"P\"&ROW())=0,\"0\",INDIRECT(\"P\"&ROW())),\"\")","v":15},{"$f":"IFERROR(IF(INDIRECT(\"Q\"&ROW())=0,\"\",INDIRECT(\"Q\"&ROW())),\"\")","v":6.32},{"$f":"IFERROR(IF(INDIRECT(\"R\"&ROW())=0,\"\",INDIRECT(\"R\"&ROW())),\"\")","v":""},{"$f":"IFERROR(IF(INDIRECT(\"S\"&ROW())=0,\"\",INDIRECT(\"S\"&ROW())),\"\")","v":"x"},{"$nulls":5},"Lindab","KSU","200 kanava >3D",15,6.32,0,"x",0,{"$nulls":4},{"$f":"IFERROR(IF(INDIRECT(\"AA\"&ROW())=0,\"\",INDIRECT(\"AA\"&ROW())),\"\")","v":"Swegon"},{"$f":"IFERROR(IF(INDIRECT(\"AB\"&ROW())=0,\"\",INDIRECT(\"AB\"&ROW())),\"\")","v":"EXP Fb"},"Swegon","EXP Fb",null,null,"FläktGroup","KTS","125 / 360°",9,4.2,"x",0,0]
[{"$f":"IFERROR(IF(INDIRECT(\"M\"&ROW())=0,\"\",INDIRECT(\"M\"&ROW())),\"\")","v":"Lindab"},{"$f":"IFERROR(IF(INDIRECT(\"N\"&ROW())=0,\"\",INDIRECT(\"N\"&ROW())),\"\")","v":"KSU"},{"$f":"IFERROR(IF(INDIRECT(\"O\"&ROW())=0,\"\",INDIRECT(\"O\"&ROW())),\"\")","v":"200 kanava >3D"},{"$f":"IFERROR(IF(INDIRECT(\"P\"&ROW())=0,\"0\",INDIRECT(\"P\"&ROW())),\"\")","v":14},{"$f":"IFERROR(IF(INDIRECT(\"Q\"&ROW())=0,\"\",INDIRECT(\"Q\"&ROW())),\"\")","v":6.09},{"$f":"IFERROR(IF(INDIRECT(\"R\"&ROW())=0,\"\",INDIRECT(\"R\"&ROW())),\"\")","v":""},{"$f":"IFERROR(IF(INDIRECT(\"S\"&ROW())=0,\"\",INDIRECT(\"S\"&ROW())),\"\")","v":"x"},{"$nulls":5},"Lindab","KSU","200 kanava >3D",14,6.09,0,"x",0,{"$nulls":4},{"$f":"IFERROR(IF(INDIRECT(\"AA\"&ROW())=0,\"\",INDIRECT(\"AA\"&ROW())),\"\")","v":"Swegon"},{"$f":"IFERROR(IF(INDIRECT(\"AB\"&ROW())=0,\"\",INDIRECT(\"AB\"&ROW())),\"\")","v":"FALCON Ca"},"Swegon","FALCON Ca",null,null,"FläktGroup","KTS","125 / 360°",8,3.84,"x",0,0]
[{"$f":"IFERROR(IF(INDIRECT(\"M\"&ROW())=0,\"\",INDIRECT(\"M\"&ROW())),\"\")","v":"Lindab"},{"$f":"IFERROR(IF(INDIRECT(\"N\"&ROW())=0,\"\",INDIRECT(\"N\"&ROW())),\"\")","v":"KSU"},{"$f":"IFERROR(IF(INDIRECT(\"O\"&ROW())=0,\"\",INDIRECT(\"O\"&ROW())),\"\")","v":"200 kanava >3D"},{"$f":"IFERROR(IF(INDIRECT(\"P\"&ROW())=0,\"0\",INDIRECT(\"P\"&ROW())),\"\")","v":13},{"$f":"IFERROR(IF(INDIRECT(\"Q\"&ROW())=0,\"\",INDIRECT(\"Q\"&ROW())),\"\")","v":5.87},{"$f":"IFERROR(IF(INDIRECT(\"R\"&ROW())=0,\"\",INDIRECT(\"R\"&ROW())),\"\")","v":""},{"$f":"IFERROR(IF(INDIRECT(\"S\"&ROW())=0,\"\",INDIRECT(\"S\"&ROW())),\"\")","v":"x"},{"$nulls":5},"Lindab","KSU","200 kanava >3D",13,5.87,0,"x",0,{"$nulls":4},{"$f":"IFERROR(IF(INDIRECT(\"AA\"&ROW())=0,\"\",INDIRECT(\"AA\"&ROW())),\"\")","v":"Swegon"},{"$f":"IFERROR(IF(INDIRECT(\"AB\"&ROW())=0,\"\",INDIRECT(\"AB\"&ROW())),\"\")","v":"GRCa"},"Swegon","GRCa",null,null,"FläktGroup","KTS","125 / 360°",7,3.47,"x",0,0]
[{"$f":"IFERROR(IF(INDIRECT(\"M\"&ROW())=0,\"\",INDIRECT(\"M\"&ROW())),\"\")","v":"Lindab"},{"$f":"IFERROR(IF(INDIRECT(\"N\"&ROW())=0,\"\",INDIRECT(\"N\"&ROW())),\"\")","v":"KSU"},{"$f":"IFERROR(IF(INDIRECT(\"O\"&ROW())=0,\"\",INDIRECT(\"O\"&ROW())),\"\")","v":"200 kanava >3D"},{"$f":"IFERROR(IF(INDIRECT(\"P\"&ROW())=0,\"0\",INDIRECT(\"P\"&ROW())),\"\")","v":12},{"$f":"IFERROR(IF(INDIRECT(\"Q\"&ROW())=0,\"\",INDIRECT(\"Q\"&ROW())),\"\")","v":5.64},{"$f":"IFERROR(IF(INDIRECT(\"R\"&ROW())=0,\"\",INDIRECT(\"R\"&ROW())),\"\")","v":""},{"$f":"IFERROR(IF(INDIRECT(\"S\"&ROW())=0,\"\",INDIRECT(\"S\"&ROW())),\"\")","v":"x"},{"$nulls":5},"Lindab","KSU","200 kanava >3D",12,5.64,0,"x",0,{"$nulls":4},{"$f":"IFERROR(IF(INDIRECT(\"AA\"&ROW())=0,\"\",INDIRECT(\"AA\"&ROW())),\"\")","v":"Swegon"},{"$f":"IFERROR(IF(INDIRECT(\"AB\"&ROW())=0,\"\",INDIRECT(\"AB\"&ROW())),\"\")","v":"GRCb"},"Swegon","GRCb",null,null,"FläktGroup","KTS","125 / 360°",6,3.1,"x",0,0]
[{"$f":"IFERROR(IF(INDIRECT(\"M\"&ROW())=0,\"\",INDIRECT(\"M\"&ROW())),\"\")","v":"Lindab"},{"$f":"IFERROR(IF(INDIRECT(\"N\"&ROW())=0,\"\",INDIRECT(\"N\"&ROW())),\"\")","v":"KSU"},{"$f":"IFERROR(IF(INDIRECT(\"O\"&ROW())=0,\"\",INDIRECT(\"O\"&ROW())),\"\")","v":"200 kanava >3D"},{"$f":"IFERROR(IF(INDIRECT(\"P\"&ROW())=0,\"0\",INDIRECT(\"P\"&ROW())),\"\")","v":11},{"$f":"IFERROR(IF(INDIRECT(\"Q\"&ROW())=0,\"\",INDIRECT(\"Q\"&ROW())),\"\")","v":5.42},{"$f":"IFERROR(IF(INDIRECT(\"R\"&ROW())=0,\"\",INDIRECT(\"R\"&ROW())),\"\")","v":""},{"$f":"IFERROR(IF(INDIRECT(\"S\"&ROW())=0,\"\",INDIRECT(\"S\"&ROW())),\"\")","v":"x"},{"$nulls":5},"Lindab","KSU","200 kanava >3D",11,5.42,0,"x",0,{"$nulls":4},{"$f":"IFERROR(IF(INDIRECT(\"AA\"&ROW())=0,\"\",INDIRECT(\"AA\"&ROW())),\"\")","v":"Swegon"},{"$f":"IFERROR(IF(INDIRECT(\"AB\"&ROW())=0,\"\",INDIRECT(\"AB\"&ROW())),\"\")","v":"GRLc"},"Swegon","GRLc",null,null,"FläktGroup","KTS","125 / 360°",5,2.65,"x",0,0]
[{"$f":"IFERROR(IF(INDIRECT(\"M\"&ROW())=0,\"\",INDIRECT(\"M\"&ROW())),\"\")","v":"Lindab"},{"$f":"IFERROR(IF(INDIRECT(\"N\"&ROW())=0,\"\",INDIRECT(\"N\"&ROW())),\"\")","v":"KSU"},{"$f":"IFERROR(IF(INDIRECT(\"O\"&ROW())=0,\"\",INDIRECT(\"O\"&ROW())),\"\")","v":"200 kanava >3D"},{"$f":"IFERROR(IF(INDIRECT(\"P\"&ROW())=0,\"0\",INDIRECT(\"P\"&ROW())),\"\")","v":10},{"$f":"IFERROR(IF(INDIRECT(\"Q\"&ROW())=0,\"\",INDIRECT(\"Q\"&ROW())),\"\")","v":5.19},{"$f":"IFERROR(IF(INDIRECT(\"R\"&ROW())=0,\"\",INDIRECT(\"R\"&ROW())),\"\")","v":""},{"$f":"IFERROR(IF(INDIRECT(\"S\"&ROW())=0,\"\",INDIRECT(\"S\"&ROW())),\"\")","v":"x"},{"$nulls":5},"Lindab","KSU","200 kanava >3D",10,5.19,0,"x",0,{"$nulls":4},{"$f":"IFERROR(IF(INDIRECT(\"AA\"&ROW())=0,\"\",INDIRECT(\"AA\"&ROW())),\"\")","v":"Swegon"},{"$f":"IFERROR(IF(INDIRECT(\"AB\"&ROW())=0,\"\",INDIRECT(\"AB\"&ROW())),\"\")","v":"GTHc"},"Swegon","GTHc",null,null,"FläktGroup","KTS","125 / 360°",4,2.2,"x",0,0]
[{"$f":"IFERROR(IF(INDIRECT(\"M\"&ROW())=0,\"\",INDIRECT(\"M\"&ROW())),\"\")","v":"Lindab"},{"$f":"IFERROR(IF(INDIRECT(\"N\"&ROW())=0,\"\",INDIRECT(\"N\"&ROW())),\"\")","v":"KSU"},{"$f":"IFERROR(IF(INDIRECT(\"O\"&ROW())=0,\"\",INDIRECT(\"O\"&ROW())),\"\")","v":"200 kanava >3D"},{"$f":"IFERROR(IF(INDIRECT(\"P\"&ROW())=0,\"0\",INDIRECT(\"P\"&ROW())),\"\")","v":9},{"$f":"IFERROR(IF(INDIRECT(\"Q\"&ROW())=0,\"\",INDIRECT(\"Q\"&ROW())),\"\")","v":4.92},{"$f":"IFERROR(IF(INDIRECT(\"R\"&ROW())=0,\"\",INDIRECT(\"R\"&ROW())),\"\")","v":""},{"$f":"IFERROR(IF(INDIRECT(\"S\"&ROW())=0,\"\",INDIRECT(\"S\"&ROW())),\"\")","v":"x"},{"$nulls":5},"Lindab","KSU","200 kanava >3D",9,4.92,0,"x",0,{"$nulls":4},{"$f":"IFERROR(IF(INDIRECT(\"AA\"&ROW())=0,\"\",INDIRECT(\"AA\"&ROW())),\"\")","v":"Swegon"},{"$f":"IFERROR(IF(INDIRECT(\"AB\"&ROW())=0,\"\",INDIRECT(\"AB\"&ROW())),\"\")","v":"HAWK Ca"},"Swegon","HAWK Ca",null,null,"FläktGroup","KTS","160 / 180° muovi",20,7.2,"x",0,0]
[{"$f":"IFERROR(IF(INDIRECT(\"M\"&ROW())=0,\"\",INDIRECT(\"M\"&ROW())),\"\")","v":"Lindab"},{"$f":"IFERROR(IF(INDIRECT(\"N\"&ROW())=0,\"\",INDIRECT(\"N\"&ROW())),\"\")","v":"KSU"},{"$f":"IFERROR(IF(INDIRECT(\"O\"&ROW())=0,\"\",INDIRECT(\"O\"&ROW())),\"\")","v":"200 kanava >3D"},{"$f":"IFERROR(IF(INDIRECT(\"P\"&ROW())=0,\"0\",INDIRECT(\"P\"&ROW())),\"\")","v":8},{"$f":"IFERROR(IF(INDIRECT(\"Q\"&ROW())=0,\"\",INDIRECT(\"Q\"&ROW())),\"\")","v":4.65},{"$f":"IFERROR(IF(INDIRECT(\"R\"&ROW())=0,\"\",INDIRECT(\"R\"&ROW())),\"\")","v":""},{"$f":"IFERROR(IF(INDIRECT(\"S\"&ROW())=0,\"\",INDIRECT(\"S\"&ROW())),\"\")","v":"x"},{"$nulls":5},"Lindab","KSU","200 kanava >3D",8,4.65,0,"x",0,{"$nulls":4},{"$f":"IFERROR(IF(INDIRECT(\"AA\"&ROW())=0,\"\",INDIRECT(\"AA\"&ROW())),\"\")","v":"Swegon"},{"$f":"IFERROR(IF(INDIRECT(\"AB\"&ROW())=0,\"\",INDIRECT(\"AB\"&ROW())),\"\")","v":"IBISa"},"Swegon","IBISa",null,null,"FläktGroup","KTS","160 / 180° muovi",19,7.04,"x",0,0]
[{"$f":"IFERROR(IF(INDIRECT(\"M\"&ROW())=0,\"\",INDIRECT(\"M\"&ROW())),\"\")","v":"Lindab"},{"$f":"IFERROR(IF(INDIRECT(\"N\"&ROW())=0,\"\",INDIRECT(\"N\"&ROW())),\"\")","v":"KSU"},{"$f":"IFERROR(IF(INDIRECT(\"O\"&ROW())=0,\"\",INDIRECT(\"O\"&ROW())),\"\")","v":"200 kanava >3D"},{"$f":"IFERROR(IF(INDIRECT(\"P\"&ROW())=0,\"0\",INDIRECT(\"P\"&ROW())),\"\")","v":7},{"$f":"IFERROR(IF(INDIRECT(\"Q\"&ROW())=0,\"\",INDIRECT(\"Q\"&ROW())),\"\")","v":4.39},{"$f":"IFERROR(IF(INDIRECT(\"R\"&ROW())=0,\"\",INDIRECT(\"R\"&ROW())),\"\")","v":""},{"$f":"IFERROR(IF(INDIRECT(\"S\"&ROW())=0,\"\",INDIRECT(\"S\"&ROW())),\"\")","v":"x"},{"$nulls":5},"Lindab","KSU","200 kanava >3D",7,4.39,0,"x",0,{"$nulls":4},{"$f":"IFERROR(IF(INDIRECT(\"AA\"&ROW())=0,\"\",INDIRECT(\"AA\"&ROW())),\"\")","v":"Swegon"},{"$f":"IFERROR(IF(INDIRECT(\"AB\"&ROW())=0,\"\",INDIRECT(\"AB\"&ROW())),\"\")","v":"ICPa"},"Swegon","ICPa",null,null,"FläktGroup","KTS","160 / 180° muovi",18,6.88,"x",0,0]
[{"$f":"IFERROR(IF(INDIRECT(\"M\"&ROW())=0,\"\",INDIRECT(\"M\"&ROW())),\"\")","v":"Lindab"},{"$f":"IFERROR(IF(INDIRECT(\"N\"&ROW())=0,\"\",INDIRECT(\"N\"&ROW())),\"\")","v":"KSU"},{"$f":"IFERROR(IF(INDIRECT(\"O\"&ROW())=0,\"\",INDIRECT(\"O\"&ROW())),\"\")","v":"200 kanava >3D"},{"$f":"IFERROR(IF(INDIRECT(\"P\"&ROW())=0,\"0\",INDIRECT(\"P\"&ROW())),\"\")","v":6},{"$f":"IFERROR(IF(INDIRECT(\"Q\"&ROW())=0,\"\",INDIRECT(\"Q\"&ROW())),\"\")","v":4.12},{"$f":"IFERROR(IF(INDIRECT(\"R\"&ROW())=0,\"\",INDIRECT(\"R\"&ROW())),\"\")","v":""},{"$f":"IFERROR(IF(INDIRECT(\"S\"&ROW())=0,\"\",INDIRECT(\"S\"&ROW())),\"\")","v":"x"},{"$nulls":5},"Lindab","KSU","200 kanava >3D",6,4.12,0,"x",0,{"$nulls":4},{"$f":"IFERROR(IF(INDIRECT(\"AA\"&ROW())=0,\"\",INDIRECT(\"AA\"&ROW())),\"\")","v":"Swegon"},{"$f":"IFERROR(IF(INDIRECT(\"AB\"&ROW())=0,\"\",INDIRECT(\"AB\"&ROW())),\"\")","v":"IHCa"},"Swegon","IHCa",null,null,"FläktGroup","KTS","160 / 180° muovi",17,6.72,"x",0,0]
[{"$f":"IFERROR(IF(INDIRECT(\"M\"&ROW())=0,\"\",INDIRECT(\"M\"&ROW())),\"\")","v":"Lindab"},{"$f":"IFERROR(IF(INDIRECT(\"N\"&ROW())=0,\"\",INDIRECT(\"N\"&ROW())),\"\")","v":"KSU"},{"$f":"IFERROR(IF(INDIRECT(\"O\"&ROW())=0,\"\",INDIRECT(\"O\"&ROW())),\"\")","v":"200 kanava >3D"},{"$f":"IFERROR(IF(INDIRECT(\"P\"&ROW())=0,\"0\",INDIRECT(\"P\"&ROW())),\"\")","v":5},{"$f":"IFERROR(IF(INDIRECT(\"Q\"&ROW())=0,\"\",INDIRECT(\"Q\"&ROW())),\"\")","v":3.85},{"$f":"IFERROR(IF(INDIRECT(\"R\"&ROW())=0,\"\",INDIRECT(\"R\"&ROW())),\"\")","v":""},{"$f":"IFERROR(IF(INDIRECT(\"S\"&ROW())=0,\"\",INDIRECT(\"S\"&ROW())),\"\")","v":"x"},{"$nulls":5},"Lindab","KSU","200 kanava >3D",5,3.85,0,"x",0,{"$nulls":4},{"$f":"IFERROR(IF(INDIRECT(\"AA\"&ROW())=0,\"\",INDIRECT(\"AA\"&ROW())),\"\")","v":"Swegon"},{"$f":"IFERROR(IF(INDIRECT(\"AB\"&ROW())=0,\"\",INDIRECT(\"AB\"&ROW())),\"\")","v":"INLINEa"},"Swegon","INLINEa",null,null,"FläktGroup","KTS","160 / 180° muovi",16,6.56,"x",0,0]
[{"$f":"IFERROR(IF(INDIRECT(\"M\"&ROW())=0,\"\",INDIRECT(\"M\"&ROW())),\"\")","v":"Lindab"},{"$f":"IFERROR(IF(INDIRECT(\"N\"&ROW())=0,\"\",INDIRECT(\"N\"&ROW())),\"\")","v":"KSU"},{"$f":"IFERROR(IF(INDIRECT(\"O\"&ROW())=0,\"\",INDIRECT(\"O\"&ROW())),\"\")","v":"200 kanava >3D"},{"$f":"IFERROR(IF(INDIRECT(\"P\"&ROW())=0,\"0\",INDIRECT(\"P\"&ROW())),\"\")","v":4},{"$f":"IFERROR(IF(INDIRECT(\"Q\"&ROW())=0,\"\",INDIRECT(\"Q\"&ROW())),\"\")","v":3.62},{"$f":"IFERROR(IF(INDIRECT(\"R\"&ROW())=0,\"\",INDIRECT(\"R\"&ROW())),\"\")","v":""},{"$f":"IFERROR(IF(INDIRECT(\"S\"&ROW())=0,\"\",INDIRECT(\"S\"&ROW())),\"\")","v":"x"},{"$nulls":5},"Lindab","KSU","200 kanava >3D",4,3.62,0,"x",0,{"$nulls":4},{"$f":"IFERROR(IF(INDIRECT(\"AA\"&ROW())=0,\"\",INDIRECT(\"AA\"&ROW())),\"\")","v":"Swegon"},{"$f":"IFERROR(IF(INDIRECT(\"AB\"&ROW())=0,\"\",INDIRECT(\"AB\"&ROW())),\"\")","v":"IVCa"},"Swegon","IVCa",null,null,"FläktGroup","KTS","160 / 180° muovi",15,6.4,"x",0,0]
[{"$f":"IFERROR(IF(INDIRECT(\"M\"&ROW())=0,\"\",INDIRECT(\"M\"&ROW())),\"\")","v":"Lindab"},{"$f":"IFERROR(IF(INDIRECT(\"N\"&ROW())=0,\"\",INDIRECT(\"N\"&ROW())),\"\")","v":"KSU"},{"$f":"IFERROR(IF(INDIRECT(\"O\"&ROW())=0,\"\",INDIRECT(\"O\"&ROW())),\"\")","v":"200 kanava >3D"},{"$f":"IFERROR(IF(INDIRECT(\"P\"&ROW())=0,\"0\",INDIRECT(\"P\"&ROW())),\"\")","v":3},{"$f":"IFERROR(IF(INDIRECT(\"Q\"&ROW())=0,\"\",INDIRECT(\"Q\"&ROW())),\"\")","v":3.4},{"$f":"IFERROR(IF(INDIRECT(\"R\"&ROW())=0,\"\",INDIRECT(\"R\"&ROW())),\"\")","v":""},{"$f":"IFERROR(IF(INDIRECT(\"S\"&ROW())=0,\"\",INDIRECT(\"S\"&ROW())),\"\")","v":"x"},{"$nulls":5},"Lindab","KSU","200 kanava >3D",3,3.4,0,"x",0,{"$nulls":4},{"$f":"IFERROR(IF(INDIRECT(\"AA\"&ROW())=0,\"\",INDIRECT(\"AA\"&ROW())),\"\")","v":"Swegon"},{"$f":"IFERROR(IF(INDIRECT(\"AB\"&ROW())=0,\"\",INDIRECT(\"AB\"&ROW())),\"\")","v":"KITE CCa"},"Swegon","KITE CCa",null,null,"FläktGroup","KTS","160 / 180° muovi",14,6.02,"x",0,0]
[{"$f":"IFERROR(IF(INDIRECT(\"M\"&ROW())=0,\"\",INDIRECT(\"M\"&ROW())),\"\")","v":"Lindab"},{"$f":"IFERROR(IF(INDIRECT(\"N\"&ROW())=0,\"\",INDIRECT(\"N\"&ROW())),\"\")","v":"KSU"},{"$f":"IFERROR(IF(INDIRECT(\"O\"&ROW())=0,\"\",INDIRECT(\"O\"&ROW())),\"\")","v":"200 kanava >3D"},{"$f":"IFERROR(IF(INDIRECT(\"P\"&ROW())=0,\"0\",INDIRECT(\"P\"&ROW())),\"\")","v":2},{"$f":"IFERROR(IF(INDIRECT(\"Q\"&ROW())=0,\"\",INDIRECT(\"Q\"&ROW())),\"\")","v":3.17},{"$f":"IFERROR(IF(INDIRECT(\"R\"&ROW())=0,\"\",INDIRECT(\"R\"&ROW())),\"\")","v":""},{"$f":"IFERROR(IF(INDIRECT(\"S\"&ROW())=0,\"\",INDIRECT(\"S\"&ROW())),\"\")","v":"x"},{"$nulls":5},"Lindab","KSU","200 kanava >3D",2,3.17,0,"x",0,{"$nulls":4},{"$f":"IFERROR(IF(INDIRECT(\"AA\"&ROW())=0,\"\",INDIRECT(\"AA\"&ROW())),\"\")","v":"Swegon"},{"$f":"IFERROR(IF(INDIRECT(\"AB\"&ROW())=0,\"\",INDIRECT(\"AB\"&ROW())),\"\")","v":"KITE CRa"},"Swegon","KITE CRa",null,null,"FläktGroup","KTS","160 / 180° muovi",13,5.64,"x",0,0]
[{"$f":"IFERROR(IF(INDIRECT(\"M\"&ROW())=0,\"\",INDIRECT(\"M\"&ROW())),\"\")","v":"Lindab"},{"$f":"IFERROR(IF(INDIRECT(\"N\"&ROW())=0,\"\",INDIRECT(\"N\"&ROW())),\"\")","v":"KSU"},{"$f":"IFERROR(IF(INDIRECT(\"O\"&ROW())=0,\"\",INDIRECT(\"O\"&ROW())),\"\")","v":"200 kanava >3D"},{"$f":"IFERROR(IF(INDIRECT(\"P\"&ROW())=0,\"0\",INDIRECT(\"P\"&ROW())),\"\")","v":1},{"$f":"IFERROR(IF(INDIRECT(\"Q\"&ROW())=0,\"\",INDIRECT(\"Q\"&ROW())),\"\")","v":2.95},{"$f":"IFERROR(IF(INDIRECT(\"R\"&ROW())=0,\"\",INDIRECT(\"R\"&ROW())),\"\")","v":""},{"$f":"IFERROR(IF(INDIRECT(\"S\"&ROW())=0,\"\",INDIRECT(\"S\"&ROW())),\"\")","v":"x"},{"$nulls":5},"Lindab","KSU","200 kanava >3D",1,2.95,0,"x",0,{"$nulls":4},{"$f":"IFERROR(IF(INDIRECT(\"AA\"&ROW())=0,\"\",INDIRECT(\"AA\"&ROW())),\"\")","v":"Swegon"},{"$f":"IFERROR(IF(INDIRECT(\"AB\"&ROW())=0,\"\",INDIRECT(\"AB\"&ROW())),\"\")","v":"KITE Fa"},"Swegon","KITE Fa",null,null,"FläktGroup","KTS","160 / 180° muovi",12,5.26,"x",0,0]
[{"$f":"IFERROR(IF(INDIRECT(\"M\"&ROW())=0,\"\",INDIRECT(\"M\"&ROW())),\"\")","v":"Lindab"},{"$f":"IFERROR(IF(INDIRECT(\"N\"&ROW())=0,\"\",INDIRECT(\"N\"&ROW())),\"\")","v":"KSU"},{"$f":"IFERROR(IF(INDIRECT(\"O\"&ROW())=0,\"\",INDIRECT(\"O\"&ROW())),\"\")","v":"200 kanava >3D"},{"$f":"IFERROR(IF(INDIRECT(\"P\"&ROW())=0,\"0\",INDIRECT(\"P\"&ROW())),\"\")","v":"0"},{"$f":"IFERROR(IF(INDIRECT(\"Q\"&ROW())=0,\"\",INDIRECT(\"Q\"&ROW())),\"\")","v":2.72},{"$f":"IFERROR(IF(INDIRECT(\"R\"&ROW())=0,\"\",INDIRECT(\"R\"&ROW())),\"\")","v":""},{"$f":"IFERROR(IF(INDIRECT(\"S\"&ROW())=0,\"\",INDIRECT(\"S\"&ROW())),\"\")","v":"x"},{"$nulls":5},"Lindab","KSU","200 kanava >3D",0,2.72,0,"x",0,{"$nulls":4},{"$f":"IFERROR(IF(INDIRECT(\"AA\"&ROW())=0,\"\",INDIRECT(\"AA\"&ROW())),\"\")","v":"Swegon"},{"$f":"IFERROR(IF(INDIRECT(\"AB\"&ROW())=0,\"\",INDIRECT(\"AB\"&ROW())),\"\")","v":"KRKa"},"Swegon","KRKa",null,null,"FläktGroup","KTS","160 / 180° muovi",11,4.88,"x",0,0]
[{"$f":"IFERROR(IF(INDIRECT(\"M\"&ROW())=0,\"\",INDIRECT(\"M\"&ROW())),\"\")","v":"Lindab"},{"$f":"IFERROR(IF(INDIRECT(\"N\"&ROW())=0,\"\",INDIRECT(\"N\"&ROW())),\"\")","v":"KSU"},{"$f":"IFERROR(IF(INDIRECT(\"O\"&ROW())=0,\"\",INDIRECT(\"O\"&ROW())),\"\")","v":"200 kanava >3D"},{"$f":"IFERROR(IF(INDIRECT(\"P\"&ROW())=0,\"0\",INDIRECT(\"P\"&ROW())),\"\")","v":-1},{"$f":"IFERROR(IF(INDIRECT(\"Q\"&ROW())=0,\"\",INDIRECT(\"Q\"&ROW())),\"\")","v":2.49},{"$f":"IFERROR(IF(INDIRECT(\"R\"&ROW())=0,\"\",INDIRECT(\"R\"&ROW())),\"\")","v":""},{"$f":"IFERROR(IF(INDIRECT(\"S\"&ROW())=0,\"\",INDIRECT(\"S\"&ROW())),\"\")","v":"x"},{"$nulls":5},"Lindab","KSU","200 kanava >3D",-1,2.49,0,"x",0,{"$nulls":4},{"$f":"IFERROR(IF(INDIRECT(\"AA\"&ROW())=0,\"\",INDIRECT(\"AA\"&ROW())),\"\")","v":"Swegon"},{"$f":"IFERROR(IF(INDIRECT(\"AB\"&ROW())=0,\"\",INDIRECT(\"AB\"&ROW())),\"\")","v":"LOCaKZONE Ca"},"Swegon","LOCaKZONE Ca",null,null,"FläktGroup","KTS","160 / 180° muovi",10,4.5,"x",0,0]
[{"$f":"IFERROR(IF(INDIRECT(\"M\"&ROW())=0,\"\",INDIRECT(\"M\"&ROW())),\"\")","v":"Lindab"},{"$f":"IFERROR(IF(INDIRECT(\"N\"&ROW())=0,\"\",INDIRECT(\"N\"&ROW())),\"\")","v":"KSU"},{"$f":"IFERROR(IF(INDIRECT(\"O\"&ROW())=0,\"\",INDIRECT(\"O\"&ROW())),\"\")","v":"200 kanava >3D"},{"$f":"IFERROR(IF(INDIRECT(\"P\"&ROW())=0,\"0\",INDIRECT(\"P\"&ROW())),\"\")","v":-2},{"$f":"IFERROR(IF(INDIRECT(\"Q\"&ROW())=0,\"\",INDIRECT(\"Q\"&ROW())),\"\")","v":2.25},{"$f":"IFERROR(IF(INDIRECT(\"R\"&ROW())=0,\"\",INDIRECT(\"R\"&ROW())),\"\")","v":""},{"$f":"IFERROR(IF(INDIRECT(\"S\"&ROW())=0,\"\",INDIRECT(\"S\"&ROW())),\"\")","v":"x"},{"$nulls":5},"Lindab","KSU","200 kanava >3D",-2,2.25,0,"x",0,{"$nulls":4},{"$f":"IFERROR(IF(INDIRECT(\"AA\"&ROW())=0,\"\",INDIRECT(\"AA\"&ROW())),\"\")","v":"Swegon"},{"$f":"IFERROR(IF(INDIRECT(\"AB\"&ROW())=0,\"\",INDIRECT(\"AB\"&ROW())),\"\")","v":"LOCKZONE C VFa"},"Swegon","LOCKZONE C VFa",null,null,"FläktGroup","KTS","160 / 180° muovi",9,4.2,"x",0,0]
[{"$f":"IFERROR(IF(INDIRECT(\"M\"&ROW())=0,\"\",INDIRECT(\"M\"&ROW())),\"\")","v":"Lindab"},{"$f":"IFERROR(IF(INDIRECT(\"N\"&ROW())=0,\"\",INDIRECT(\"N\"&ROW())),\"\")","v":"KSU"},{"$f":"IFERROR(IF(INDIRECT(\"O\"&ROW())=0,\"\",INDIRECT(\"O\"&ROW())),\"\")","v":"200 kanava >3D"},{"$f":"IFERROR(IF(INDIRECT(\"P\"&ROW())=0,\"0\",INDIRECT(\"P\"&ROW())),\"\")","v":-3},{"$f":"IFERROR(IF(INDIRECT(\"Q\"&ROW())=0,\"\",INDIRECT(\"Q\"&ROW())),\"\")","v":2.02},{"$f":"IFERROR(IF(INDIRECT(\"R\"&ROW())=0,\"\",INDIRECT(\"R\"&ROW())),\"\")","v":""},{"$f":"IFERROR(IF(INDIRECT(\"S\"&ROW())=0,\"\",INDIRECT(\"S\"&ROW())),\"\")","v":"x"},{"$nulls":5},"Lindab","KSU","200 kanava >3D",-3,2.02,0,"x",0,{"$nulls":4},{"$f":"IFERROR(IF(INDIRECT(\"AA\"&ROW())=0,\"\",INDIRECT(\"AA\"&ROW())),\"\")","v":"Swegon"},{"$f":"IFERROR(IF(INDIRECT(\"AB\"&ROW())=0,\"\",INDIRECT(\"AB\"&ROW())),\"\")","v":"LOCKZONE F"},"Swegon","LOCKZONE F",null,null,"FläktGroup","KTS","160 / 180° muovi",8,3.9,"x",0,0]
[{"$f":"IFERROR(IF(INDIRECT(\"M\"&ROW())=0,\"\",INDIRECT(\"M\"&ROW())),\"\")","v":"Lindab"},{"$f":"IFERROR(IF(INDIRECT(\"N\"&ROW())=0,\"\",INDIRECT(\"N\"&ROW())),\"\")","v":"KSU"},{"$f":"IFERROR(IF(INDIRECT(\"O\"&ROW())=0,\"\",INDIRECT(\"O\"&ROW())),\"\")","v":"200 käyrä 90˚"},{"$f":"IFERROR(IF(INDIRECT(\"P\"&ROW())=0,\"0\",INDIRECT(\"P\"&ROW())),\"\")","v":15},{"$f":"IFERROR(IF(INDIRECT(\"Q\"&ROW())=0,\"\",INDIRECT(\"Q\"&ROW())),\"\")","v":6.07},{"$f":"IFERROR(IF(INDIRECT(\"R\"&ROW())=0,\"\",INDIRECT(\"R\"&ROW())),\"\")","v":""},{"$f":"IFERROR(IF(INDIRECT(\"S\"&ROW())=0,\"\",INDIRECT(\"S\"&ROW())),\"\")","v":"x"},{"$nulls":5},"Lindab","KSU","200 käyrä 90˚",15,6.07,0,"x",0,{"$nulls":4},{"$f":"IFERROR(IF(INDIRECT(\"AA\"&ROW())=0,\"\",INDIRECT(\"AA\"&ROW())),\"\")","v":"Swegon"},{"$f":"IFERROR(IF(INDIRECT(\"AB\"&ROW())=0,\"\",INDIRECT(\"AB\"&ROW())),\"\")","v":"LOCKZONE Wa"},"Swegon","LOCKZONE Wa",null,null,"FläktGroup","KTS","160 / 180° muovi",7,3.6,"x",0,0]
[{"$f":"IFERROR(IF(INDIRECT(\"M\"&ROW())=0,\"\",INDIRECT(\"M\"&ROW())),\"\")","v":"Lindab"},{"$f":"IFERROR(IF(INDIRECT(\"N\"&ROW())=0,\"\",INDIRECT(\"N\"&ROW())),\"\")","v":"KSU"},{"$f":"IFERROR(IF(INDIRECT(\"O\"&ROW())=0,\"\",INDIRECT(\"O\"&ROW())),\"\")","v":"200 käyrä 90˚"},{"$f":"IFERROR(IF(INDIRECT(\"P\"&ROW())=0,\"0\",INDIRECT(\"P\"&ROW())),\"\")","v":14},{"$f":"IFERROR(IF(INDIRECT(\"Q\"&ROW())=0,\"\",INDIRECT(\"Q\"&ROW())),\"\")","v":5.9},{"$f":"IFERROR(IF(INDIRECT(\"R\"&ROW())=0,\"\",INDIRECT(\"R\"&ROW())),\"\")","v":""},{"$f":"IFERROR(IF(INDIRECT(\"S\"&ROW())=0,\"\",INDIRECT(\"S\"&ROW())),\"\")","v":"x"},{"$nulls":5},"Lindab","KSU","200 käyrä 90˚",14,5.9,0,"x",0,{"$nulls":4},{"$f":"IFERROR(IF(INDIRECT(\"AA\"&ROW())=0,\"\",INDIRECT(\"AA\"&ROW())),\"\")","v":"Swegon"},{"$f":"IFERROR(IF(INDIRECT(\"AB\"&ROW())=0,\"\",INDIRECT(\"AB\"&ROW())),\"\")","v":"LPAa"},"Swegon","LPAa",null,null,"FläktGroup","KTS","160 / 180° muovi",6,3.3,"x",0,0]
[{"$f":"IFERROR(IF(INDIRECT(\"M\"&ROW())=0,\"\",INDIRECT(\"M\"&ROW())),\"\")","v":"Lindab"},{"$f":"IFERROR(IF(INDIRECT(\"N\"&ROW())=0,\"\",INDIRECT(\"N\"&ROW())),\"\")","v":"KSU"},{"$f":"IFERROR(IF(INDIRECT(\"O\"&ROW())=0,\"\",INDIRECT(\"O\"&ROW())),\"\")","v":"200 käyrä 90˚"},{"$f":"IFERROR(IF(INDIRECT(\"P\"&ROW())=0,\"0\",INDIRECT(\"P\"&ROW())),\"\")","v":13},{"$f":"IFERROR(IF(INDIRECT(\"Q\"&ROW())=0,\"\",INDIRECT(\"Q\"&ROW())),\"\")","v":5.73},{"$f":"IFERROR(IF(INDIRECT(\"R\"&ROW())=0,\"\",INDIRECT(\"R\"&ROW())),\"\")","v":""},{"$f":"IFERROR(IF(INDIRECT(\"S\"&ROW())=0,\"\",INDIRECT(\"S\"&ROW())),\"\")","v":"x"},{"$nulls":5},"Lindab","KSU","200 käyrä 90˚",13,5.73,0,"x",0,{"$nulls":4},{"$f":"IFERROR(IF(INDIRECT(\"AA\"&ROW())=0,\"\",INDIRECT(\"AA\"&ROW())),\"\")","v":"Swegon"},{"$f":"IFERROR(IF(INDIRECT(\"AB\"&ROW())=0,\"\",INDIRECT(\"AB\"&ROW())),\"\")","v":"LPCa"},"Swegon","LPCa",null,null,"FläktGroup","KTS","160 / 180° muovi",5,2.8,"x",0,0]
[{"$f":"IFERROR(IF(INDIRECT(\"M\"&ROW())=0,\"\",INDIRECT(\"M\"&ROW())),\"\")","v":"Lindab"},{"$f":"IFERROR(IF(INDIRECT(\"N\"&ROW())=0,\"\",INDIRECT(\"N\"&ROW())),\"\")","v":"KSU"},{"$f":"IFERROR(IF(INDIRECT(\"O\"&ROW())=0,\"\",INDIRECT(\"O\"&ROW())),\"\")","v":"200 käyrä 90˚"},{"$f":"IFERROR(IF(INDIRECT(\"P\"&ROW())=0,\"0\",INDIRECT(\"P\"&ROW())),\"\")","v":12},{"$f":"IFERROR(IF(INDIRECT(\"Q\"&ROW())=0,\"\",INDIRECT(\"Q\"&ROW())),\"\")","v":5.55},{"$f":"IFERROR(IF(INDIRECT(\"R\"&ROW())=0,\"\",INDIRECT(\"R\"&ROW())),\"\")","v":""},{"$f":"IFERROR(IF(INDIRECT(\"S\"&ROW())=0,\"\",INDIRECT(\"S\"&ROW())),\"\")","v":"x"},{"$nulls":5},"Lindab","KSU","200 käyrä 90˚",12,5.55,0,"x",0,{"$nulls":4},{"$f":"IFERROR(IF(INDIRECT(\"AA\"&ROW())=0,\"\",INDIRECT(\"AA\"&ROW())),\"\")","v":"Swegon"},{"$f":"IFERROR(IF(INDIRECT(\"AB\"&ROW())=0,\"\",INDIRECT(\"AB\"&ROW())),\"\")","v":"LPKa"},"Swegon","LPKa",null,null,"FläktGroup","KTS","160 / 180° muovi",4,2.3,"x",0,0]
[{"$f":"IFERROR(IF(INDIRECT(\"M\"&ROW())=0,\"\",INDIRECT(\"M\"&ROW())),\"\")","v":"Lindab"},{"$f":"IFERROR(IF(INDIRECT(\"N\"&ROW())=0,\"\",INDIRECT(\"N\"&ROW())),\"\")","v":"KSU"},{"$f":"IFERROR(IF(INDIRECT(\"O\"&ROW())=0,\"\",INDIRECT(\"O\"&ROW())),\"\")","v":"200 käyrä 90˚"},{"$f":"IFERROR(IF(INDIRECT(\"P\"&ROW())=0,\"0\",INDIRECT(\"P\"&ROW())),\"\")","v":11},{"$f":"IFERROR(IF(INDIRECT(\"Q\"&ROW())=0,\"\",INDIRECT(\"Q\"&ROW())),\"\")","v":5.38},{"$f":"IFERROR(IF(INDIRECT(\"R\"&ROW())=0,\"\",INDIRECT(\"R\"&ROW())),\"\")","v":""},{"$f":"IFERROR(IF(INDIRECT(\"S\"&ROW())=0,\"\",INDIRECT(\"S\"&ROW())),\"\")","v":"x"},{"$nulls":5},"Lindab","KSU","200 käyrä 90˚",11,5.38,0,"x",0,{"$nulls":4},{"$f":"IFERROR(IF(INDIRECT(\"AA\"&ROW())=0,\"\",INDIRECT(\"AA\"&ROW())),\"\")","v":"Swegon"},{"$f":"IFERROR(IF(INDIRECT(\"AB\"&ROW())=0,\"\",INDIRECT(\"AB\"&ROW())),\"\")","v":"LPVb"},"Swegon","LPVb",null,null,"FläktGroup","KTS","160 / 180° pelti",20,7,"x",0,0]
[{"$f":"IFERROR(IF(INDIRECT(\"M\"&ROW())=0,\"\",INDIRECT(\"M\"&ROW())),\"\")","v":"Lindab"},{"$f":"IFERROR(IF(INDIRECT(\"N\"&ROW())=0,\"\",INDIRECT(\"N\"&ROW())),\"\")","v":"KSU"},{"$f":"IFERROR(IF(INDIRECT(\"O\"&ROW())=0,\"\",INDIRECT(\"O\"&ROW())),\"\")","v":"200 käyrä 90˚"},{"$f":"IFERROR(IF(INDIRECT(\"P\"&ROW())=0,\"0\",INDIRECT(\"P\"&ROW())),\"\")","v":10},{"$f":"IFERROR(IF(INDIRECT(\"Q\"&ROW())=0,\"\",INDIRECT(\"Q\"&ROW())),\"\")","v":5.21},{"$f":"IFERROR(IF(INDIRECT(\"R\"&ROW())=0,\"\",INDIRECT(\"R\"&ROW())),\"\")","v":""},{"$f":"IFERROR(IF(INDIRECT(\"S\"&ROW())=0,\"\",INDIRECT(\"S\"&ROW())),\"\")","v":"x"},{"$nulls":5},"Lindab","KSU","200 käyrä 90˚",10,5.21,0,"x",0,{"$nulls":4},{"$f":"IFERROR(IF(INDIRECT(\"AA\"&ROW())=0,\"\",INDIRECT(\"AA\"&ROW())),\"\")","v":"Swegon"},{"$f":"IFERROR(IF(INDIRECT(\"AB\"&ROW())=0,\"\",INDIRECT(\"AB\"&ROW())),\"\")","v":"PELICAN CE HFa"},"Swegon","PELICAN CE HFa",null,null,"FläktGroup","KTS","160 / 180° pelti",19,6.76,"x",0,0]
[{"$f":"IFERROR(IF(INDIRECT(\"M\"&ROW())=0,\"\",INDIRECT(\"M\"&ROW())),\"\")","v":"Lindab"},{"$f":"IFERROR(IF(INDIRECT(\"N\"&ROW())=0,\"\",INDIRECT(\"N\"&ROW())),\"\")","v":"KSU"},{"$f":"IFERROR(IF(INDIRECT(\"O\"&ROW())=0,\"\",INDIRECT(\"O\"&ROW())),\"\")","v":"200 käyrä 90˚"},{"$f":"IFERROR(IF(INDIRECT(\"P\"&ROW())=0,\"0\",INDIRECT(\"P\"&ROW())),\"\")","v":9},{"$f":"IFERROR(IF(INDIRECT(\"Q\"&ROW())=0,\"\",INDIRECT(\"Q\"&ROW())),\"\")","v":4.91},{"$f":"IFERROR(IF(INDIRECT(\"R\"&ROW())=0,\"\",INDIRECT(\"R\"&ROW())),\"\")","v":""},{"$f":"IFERROR(IF(INDIRECT(\"S\"&ROW())=0,\"\",INDIRECT(\"S\"&ROW())),\"\")","v":"x"},{"$nulls":5},"Lindab","KSU","200 käyrä 90˚",9,4.91,0,"x",0,{"$nulls":4},{"$f":"IFERROR(IF(INDIRECT(\"AA\"&ROW())=0,\"\",INDIRECT(\"AA\"&ROW())),\"\")","v":"Swegon"},{"$f":"IFERROR(IF(INDIRECT(\"AB\"&ROW())=0,\"\",INDIRECT(\"AB\"&ROW())),\"\")","v":"PELICAN CEa"},"Swegon","PELICAN CEa",null,null,"FläktGroup","KTS","160 / 180° pelti",18,6.52,"x",0,0]
[{"$f":"IFERROR(IF(INDIRECT(\"M\"&ROW())=0,\"\",INDIRECT(\"M\"&ROW())),\"\")","v":"Lindab"},{"$f":"IFERROR(IF(INDIRECT(\"N\"&ROW())=0,\"\",INDIRECT(\"N\"&ROW())),\"\")","v":"KSU"},{"$f":"IFERROR(IF(INDIRECT(\"O\"&ROW())=0,\"\",INDIRECT(\"O\"&ROW())),\"\")","v":"200 käyrä 90˚"},{"$f":"IFERROR(IF(INDIRECT(\"P\"&ROW())=0,\"0\",INDIRECT(\"P\"&ROW())),\"\")","v":8},{"$f":"IFERROR(IF(INDIRECT(\"Q\"&ROW())=0,\"\",INDIRECT(\"Q\"&ROW())),\"\")","v":4.61},{"$f":"IFERROR(IF(INDIRECT(\"R\"&ROW())=0,\"\",INDIRECT(\"R\"&ROW())),\"\")","v":""},{"$f":"IFERROR(IF(INDIRECT(\"S\"&ROW())=0,\"\",INDIRECT(\"S\"&ROW())),\"\")","v":"x"},{"$nulls":5},"Lindab","KSU","200 käyrä 90˚",8,4.61,0,"x",0,{"$nulls":4},{"$f":"IFERROR(IF(INDIRECT(\"AA\"&ROW())=0,\"\",INDIRECT(\"AA\"&ROW())),\"\")","v":"Swegon"},{"$f":"IFERROR(IF(INDIRECT(\"AB\"&ROW())=0,\"\",INDIRECT(\"AB\"&ROW())),\"\")","v":"PELICAN CSa"},"Swegon","PELICAN CSa",null,null,"FläktGroup","KTS","160 / 180° pelti",17,6.28,"x",0,0]
[{"$f":"IFERROR(IF(INDIRECT(\"M\"&ROW())=0,\"\",INDIRECT(\"M\"&ROW())),\"\")","v":"Lindab"},{"$f":"IFERROR(IF(INDIRECT(\"N\"&ROW())=0,\"\",INDIRECT(\"N\"&ROW())),\"\")","v":"KSU"},{"$f":"IFERROR(IF(INDIRECT(\"O\"&ROW())=0,\"\",INDIRECT(\"O\"&ROW())),\"\")","v":"200 käyrä 90˚"},{"$f":"IFERROR(IF(INDIRECT(\"P\"&ROW())=0,\"0\",INDIRECT(\"P\"&ROW())),\"\")","v":7},{"$f":"IFERROR(IF(INDIRECT(\"Q\"&ROW())=0,\"\",INDIRECT(\"Q\"&ROW())),\"\")","v":4.31},{"$f":"IFERROR(IF(INDIRECT(\"R\"&ROW())=0,\"\",INDIRECT(\"R\"&ROW())),\"\")","v":""},{"$f":"IFERROR(IF(INDIRECT(\"S\"&ROW())=0,\"\",INDIRECT(\"S\"&ROW())),\"\")","v":"x"},{"$nulls":5},"Lindab","KSU","200 käyrä 90˚",7,4.31,0,"x",0,{"$nulls":4},{"$f":"IFERROR(IF(INDIRECT(\"AA\"&ROW())=0,\"\",INDIRECT(\"AA\"&ROW())),\"\")","v":"Swegon"},{"$f":"IFERROR(IF(INDIRECT(\"AB\"&ROW())=0,\"\",INDIRECT(\"AB\"&ROW())),\"\")","v":"PELICAN Wa"},"Swegon","PELICAN Wa",null,null,"FläktGroup","KTS","160 / 180° pelti",16,6.04,"x",0,0]
[{"$f":"IFERROR(IF(INDIRECT(\"M\"&ROW())=0,\"\",INDIRECT(\"M\"&ROW())),\"\")","v":"Lindab"},{"$f":"IFERROR(IF(INDIRECT(\"N\"&ROW())=0,\"\",INDIRECT(\"N\"&ROW())),\"\")","v":"KSU"},{"$f":"IFERROR(IF(INDIRECT(\"O\"&ROW())=0,\"\",INDIRECT(\"O\"&ROW())),\"\")","v":"200 käyrä 90˚"},{"$f":"IFERROR(IF(INDIRECT(\"P\"&ROW())=0,\"0\",INDIRECT(\"P\"&ROW())),\"\")","v":6},{"$f":"IFERROR(IF(INDIRECT(\"Q\"&ROW())=0,\"\",INDIRECT(\"Q\"&ROW())),\"\")","v":4.01},{"$f":"IFERROR(IF(INDIRECT(\"R\"&ROW())=0,\"\",INDIRECT(\"R\"&ROW())),\"\")","v":""},{"$f":"IFERROR(IF(INDIRECT(\"S\"&ROW())=0,\"\",INDIRECT(\"S\"&ROW())),\"\")","v":"x"},{"$nulls":5},"Lindab","KSU","200 käyrä 90˚",6,4.01,0,"x",0,{"$nulls":4},{"$f":"IFERROR(IF(INDIRECT(\"AA\"&ROW())=0,\"\",INDIRECT(\"AA\"&ROW())),\"\")","v":"Swegon"},{"$f":"IFERROR(IF(INDIRECT(\"AB\"&ROW())=0,\"\",INDIRECT(\"AB\"&ROW())),\"\")","v":"PMLb"},"Swegon","PMLb",null,null,"FläktGroup","KTS","160 / 180° pelti",15,5.8,"x",0,0]
[{"$f":"IFERROR(IF(INDIRECT(\"M\"&ROW())=0,\"\",INDIRECT(\"M\"&ROW())),\"\")","v":"Lindab"},{"$f":"IFERROR(IF(INDIRECT(\"N\"&ROW())=0,\"\",INDIRECT(\"N\"&ROW())),\"\")","v":"KSU"},{"$f":"IFERROR(IF(INDIRECT(\"O\"&ROW())=0,\"\",INDIRECT(\"O\"&ROW())),\"\")","v":"200 käyrä 90˚"},{"$f":"IFERROR(IF(INDIRECT(\"P\"&ROW())=0,\"0\",INDIRECT(\"P\"&ROW())),\"\")","v":5},{"$f":"IFERROR(IF(INDIRECT(\"Q\"&ROW())=0,\"\",INDIRECT(\"Q\"&ROW())),\"\")","v":3.71},{"$f":"IFERROR(IF(INDIRECT(\"R\"&ROW())=0,\"\",INDIRECT(\"R\"&ROW())),\"\")","v":""},{"$f":"IFERROR(IF(INDIRECT(\"S\"&ROW())=0,\"\",INDIRECT(\"S\"&ROW())),\"\")","v":"x"},{"$nulls":5},"Lindab","KSU","200 käyrä 90˚",5,3.71,0,"x",0,{"$nulls":4},{"$f":"IFERROR(IF(INDIRECT(\"AA\"&ROW())=0,\"\",INDIRECT(\"AA\"&ROW())),\"\")","v":"Swegon"},{"$f":"IFERROR(IF(INDIRECT(\"AB\"&ROW())=0,\"\",INDIRECT(\"AB\"&ROW())),\"\")","v":"PMLc"},"Swegon","PMLc",null,null,"FläktGroup","KTS","160 / 180° pelti",14,5.6,"x",0,0]
[{"$f":"IFERROR(IF(INDIRECT(\"M\"&ROW())=0,\"\",INDIRECT(\"M\"&ROW())),\"\")","v":"Lindab"},{"$f":"IFERROR(IF(INDIRECT(\"N\"&ROW())=0,\"\",INDIRECT(\"N\"&ROW())),\"\")","v":"KSU"},{"$f":"IFERROR(IF(INDIRECT(\"O\"&ROW())=0,\"\",INDIRECT(\"O\"&ROW())),\"\")","v":"200 käyrä 90˚"},{"$f":"IFERROR(IF(INDIRECT(\"P\"&ROW())=0,\"0\",INDIRECT(\"P\"&ROW())),\"\")","v":4},{"$f":"IFERROR(IF(INDIRECT(\"Q\"&ROW())=0,\"\",INDIRECT(\"Q\"&ROW())),\"\")","v":3.49},{"$f":"IFERROR(IF(INDIRECT(\"R\"&ROW())=0,\"\",INDIRECT(\"R\"&ROW())),\"\")","v":""},{"$f":"IFERROR(IF(INDIRECT(\"S\"&ROW())=0,\"\",INDIRECT(\"S\"&ROW())),\"\")","v":"x"},{"$nulls":5},"Lindab","KSU","200 käyrä 90˚",4,3.49,0,"x",0,{"$nulls":4},{"$f":"IFERROR(IF(INDIRECT(\"AA\"&ROW())=0,\"\",INDIRECT(\"AA\"&ROW())),\"\")","v":"Swegon"},{"$f":"IFERROR(IF(INDIRECT(\"AB\"&ROW())=0,\"\",INDIRECT(\"AB\"&ROW())),\"\")","v":"PMSb"},"Swegon","PMSb",null,null,"FläktGroup","KTS","160 / 180° pelti",13,5.4,"x",0,0]
[{"$f":"IFERROR(IF(INDIRECT(\"M\"&ROW())=0,\"\",INDIRECT(\"M\"&ROW())),\"\")","v":"Lindab"},{"$f":"IFERROR(IF(INDIRECT(\"N\"&ROW())=0,\"\",INDIRECT(\"N\"&ROW())),\"\")","v":"KSU"},{"$f":"IFERROR(IF(INDIRECT(\"O\"&ROW())=0,\"\",INDIRECT(\"O\"&ROW())),\"\")","v":"200 käyrä 90˚"},{"$f":"IFERROR(IF(INDIRECT(\"P\"&ROW())=0,\"0\",INDIRECT(\"P\"&ROW())),\"\")","v":3},{"$f":"IFERROR(IF(INDIRECT(\"Q\"&ROW())=0,\"\",INDIRECT(\"Q\"&ROW())),\"\")","v":3.27},{"$f":"IFERROR(IF(INDIRECT(\"R\"&ROW())=0,\"\",INDIRECT(\"R\"&ROW())),\"\")","v":""},{"$f":"IFERROR(IF(INDIRECT(\"S\"&ROW())=0,\"\",INDIRECT(\"S\"&ROW())),\"\")","v":"x"},{"$nulls":5},"Lindab","KSU","200 käyrä 90˚",3,3.27,0,"x",0,{"$nulls":4},{"$f":"IFERROR(IF(INDIRECT(\"AA\"&ROW())=0,\"\",INDIRECT(\"AA\"&ROW())),\"\")","v":"Swegon"},{"$f":"IFERROR(IF(INDIRECT(\"AB\"&ROW())=0,\"\",INDIRECT(\"AB\"&ROW())),\"\")","v":"PMTc"},"Swegon","PMTc",null,null,"FläktGroup","KTS","160 / 180° pelti",12,5.2,"x",0,0]
[{"$f":"IFERROR(IF(INDIRECT(\"M\"&ROW())=0,\"\",INDIRECT(\"M\"&ROW())),\"\")","v":"Lindab"},{"$f":"IFERROR(IF(INDIRECT(\"N\"&ROW())=0,\"\",INDIRECT(\"N\"&ROW())),\"\")","v":"KSU"},{"$f":"IFERROR(IF(INDIRECT(\"O\"&ROW())=0,\"\",INDIRECT(\"O\"&ROW())),\"\")","v":"200 käyrä 90˚"},{"$f":"IFERROR(IF(INDIRECT(\"P\"&ROW())=0,\"0\",INDIRECT(\"P\"&ROW())),\"\")","v":2},{"$f":"IFERROR(IF(INDIRECT(\"Q\"&ROW())=0,\"\",INDIRECT(\"Q\"&ROW())),\"\")","v":3.06},{"$f":"IFERROR(IF(INDIRECT(\"R\"&ROW())=0,\"\",INDIRECT(\"R\"&ROW())),\"\")","v":""},{"$f":"IFERROR(IF(INDIRECT(\"S\"&ROW())=0,\"\",INDIRECT(\"S\"&ROW())),\"\")","v":"x"},{"$nulls":5},"Lindab","KSU","200 käyrä 90˚",2,3.06,0,"x",0,{"$nulls":4},{"$f":"IFERROR(IF(INDIRECT(\"AA\"&ROW())=0,\"\",INDIRECT(\"AA\"&ROW())),\"\")","v":"Swegon"},{"$f":"IFERROR(IF(INDIRECT(\"AB\"&ROW())=0,\"\",INDIRECT(\"AB\"&ROW())),\"\")","v":"PMTd"},"Swegon","PMTd",null,null,"FläktGroup","KTS","160 / 180° pelti",11,5,"x",0,0]
[{"$f":"IFERROR(IF(INDIRECT(\"M\"&ROW())=0,\"\",INDIRECT(\"M\"&ROW())),\"\")","v":"Lindab"},{"$f":"IFERROR(IF(INDIRECT(\"N\"&ROW())=0,\"\",INDIRECT(\"N\"&ROW())),\"\")","v":"KSU"},{"$f":"IFERROR(IF(INDIRECT(\"O\"&ROW())=0,\"\",INDIRECT(\"O\"&ROW())),\"\")","v":"200 käyrä 90˚"},{"$f":"IFERROR(IF(INDIRECT(\"P\"&ROW())=0,\"0\",INDIRECT(\"P\"&ROW())),\"\")","v":1},{"$f":"IFERROR(IF(INDIRECT(\"Q\"&ROW())=0,\"\",INDIRECT(\"Q\"&ROW())),\"\")","v":2.84},{"$f":"IFERROR(IF(INDIRECT(\"R\"&ROW())=0,\"\",INDIRECT(\"R\"&ROW())),\"\")","v":""},{"$f":"IFERROR(IF(INDIRECT(\"S\"&ROW())=0,\"\",INDIRECT(\"S\"&ROW())),\"\")","v":"x"},{"$nulls":5},"Lindab","KSU","200 käyrä 90˚",1,2.84,0,"x",0,{"$nulls":4},{"$f":"IFERROR(IF(INDIRECT(\"AA\"&ROW())=0,\"\",INDIRECT(\"AA\"&ROW())),\"\")","v":"Swegon"},{"$f":"IFERROR(IF(INDIRECT(\"AB\"&ROW())=0,\"\",INDIRECT(\"AB\"&ROW())),\"\")","v":"PMUb"},"Swegon","PMUb",null,null,"FläktGroup","KTS","160 / 180° pelti",10,4.8,"x",0,0]
[{"$f":"IFERROR(IF(INDIRECT(\"M\"&ROW())=0,\"\",INDIRECT(\"M\"&ROW())),\"\")","v":"Lindab"},{"$f":"IFERROR(IF(INDIRECT(\"N\"&ROW())=0,\"\",INDIRECT(\"N\"&ROW())),\"\")","v":"KSU"},{"$f":"IFERROR(IF(INDIRECT(\"O\"&ROW())=0,\"\",INDIRECT(\"O\"&ROW())),\"\")","v":"200 käyrä 90˚"},{"$f":"IFERROR(IF(INDIRECT(\"P\"&ROW())=0,\"0\",INDIRECT(\"P\"&ROW())),\"\")","v":"0"},{"$f":"IFERROR(IF(INDIRECT(\"Q\"&ROW())=0,\"\",INDIRECT(\"Q\"&ROW())),\"\")","v":2.62},{"$f":"IFERROR(IF(INDIRECT(\"R\"&ROW())=0,\"\",INDIRECT(\"R\"&ROW())),\"\")","v":""},{"$f":"IFERROR(IF(INDIRECT(\"S\"&ROW())=0,\"\",INDIRECT(\"S\"&ROW())),\"\")","v":"x"},{"$nulls":5},"Lindab","KSU","200 käyrä 90˚",0,2.62,0,"x",0,{"$nulls":4},{"$f":"IFERROR(IF(INDIRECT(\"AA\"&ROW())=0,\"\",INDIRECT(\"AA\"&ROW())),\"\")","v":"Swegon"},{"$f":"IFERROR(IF(INDIRECT(\"AB\"&ROW())=0,\"\",INDIRECT(\"AB\"&ROW())),\"\")","v":"RDYa"},"Swegon","RDYa",null,null,"FläktGroup","KTS","160 / 180° pelti",9,4.45,"x",0,0]
[{"$f":"IFERROR(IF(INDIRECT(\"M\"&ROW())=0,\"\",INDIRECT(\"M\"&ROW())),\"\")","v":"Lindab"},{"$f":"IFERROR(IF(INDIRECT(\"N\"&ROW())=0,\"\",INDIRECT(\"N\"&ROW())),\"\")","v":"KSU"},{"$f":"IFERROR(IF(INDIRECT(\"O\"&ROW())=0,\"\",INDIRECT(\"O\"&ROW())),\"\")","v":"200 käyrä 90˚"},{"$f":"IFERROR(IF(INDIRECT(\"P\"&ROW())=0,\"0\",INDIRECT(\"P\"&ROW())),\"\")","v":-1},{"$f":"IFERROR(IF(INDIRECT(\"Q\"&ROW())=0,\"\",INDIRECT(\"Q\"&ROW())),\"\")","v":2.3},{"$f":"IFERROR(IF(INDIRECT(\"R\"&ROW())=0,\"\",INDIRECT(\"R\"&ROW())),\"\")","v":""},{"$f":"IFERROR(IF(INDIRECT(\"S\"&ROW())=0,\"\",INDIRECT(\"S\"&ROW())),\"\")","v":"x"},{"$nulls":5},"Lindab","KSU","200 käyrä 90˚",-1,2.3,0,"x",0,{"$nulls":4},{"$f":"IFERROR(IF(INDIRECT(\"AA\"&ROW())=0,\"\",INDIRECT(\"AA\"&ROW())),\"\")","v":"Swegon"},{"$f":"IFERROR(IF(INDIRECT(\"AB\"&ROW())=0,\"\",INDIRECT(\"AB\"&ROW())),\"\")","v":"ROCa"},"Swegon","ROCa",null,null,"FläktGroup","KTS","160 / 180° pelti",8,4.1,"x",0,0]
[{"$f":"IFERROR(IF(INDIRECT(\"M\"&ROW())=0,\"\",INDIRECT(\"M\"&ROW())),\"\")","v":"Lindab"},{"$f":"IFERROR(IF(INDIRECT(\"N\"&ROW())=0,\"\",INDIRECT(\"N\"&ROW())),\"\")","v":"KSU"},{"$f":"IFERROR(IF(INDIRECT(\"O\"&ROW())=0,\"\",INDIRECT(\"O\"&ROW())),\"\")","v":"200 käyrä 90˚"},{"$f":"IFERROR(IF(INDIRECT(\"P\"&ROW())=0,\"0\",INDIRECT(\"P\"&ROW())),\"\")","v":-2},{"$f":"IFERROR(IF(INDIRECT(\"Q\"&ROW())=0,\"\",INDIRECT(\"Q\"&ROW())),\"\")","v":1.97},{"$f":"IFERROR(IF(INDIRECT(\"R\"&ROW())=0,\"\",INDIRECT(\"R\"&ROW())),\"\")","v":""},{"$f":"IFERROR(IF(INDIRECT(\"S\"&ROW())=0,\"\",INDIRECT(\"S\"&ROW())),\"\")","v":"x"},{"$nulls":5},"Lindab","KSU","200 käyrä 90˚",-2,1.97,0,"x",0,{"$nulls":4},{"$f":"IFERROR(IF(INDIRECT(\"AA\"&ROW())=0,\"\",INDIRECT(\"AA\"&ROW())),\"\")","v":"Swegon"},{"$f":"IFERROR(IF(INDIRECT(\"AB\"&ROW())=0,\"\",INDIRECT(\"AB\"&ROW())),\"\")","v":"ROWa"},"Swegon","ROWa",null,null,"FläktGroup","KTS","160 / 180° pelti",7,3.75,"x",0,0]
[{"$f":"IFERROR(IF(INDIRECT(\"M\"&ROW())=0,\"\",INDIRECT(\"M\"&ROW())),\"\")","v":"Lindab"},{"$f":"IFERROR(IF(INDIRECT(\"N\"&ROW())=0,\"\",INDIRECT(\"N\"&ROW())),\"\")","v":"KSU"},{"$f":"IFERROR(IF(INDIRECT(\"O\"&ROW())=0,\"\",INDIRECT(\"O\"&ROW())),\"\")","v":"200 käyrä 90˚"},{"$f":"IFERROR(IF(INDIRECT(\"P\"&ROW())=0,\"0\",INDIRECT(\"P\"&ROW())),\"\")","v":-3},{"$f":"IFERROR(IF(INDIRECT(\"Q\"&ROW())=0,\"\",INDIRECT(\"Q\"&ROW())),\"\")","v":1.65},{"$f":"IFERROR(IF(INDIRECT(\"R\"&ROW())=0,\"\",INDIRECT(\"R\"&ROW())),\"\")","v":""},{"$f":"IFERROR(IF(INDIRECT(\"S\"&ROW())=0,\"\",INDIRECT(\"S\"&ROW())),\"\")","v":"x"},{"$nulls":5},"Lindab","KSU","200 käyrä 90˚",-3,1.65,0,"x",0,{"$nulls":4},{"$f":"IFERROR(IF(INDIRECT(\"AA\"&ROW())=0,\"\",INDIRECT(\"AA\"&ROW())),\"\")","v":"Swegon"},{"$f":"IFERROR(IF(INDIRECT(\"AB\"&ROW())=0,\"\",INDIRECT(\"AB\"&ROW())),\"\")","v":"ROWb"},"Swegon","ROWb",null,null,"FläktGroup","KTS","160 / 180° pelti",6,3.4,"x",0,0]
[{"$f":"IFERROR(IF(INDIRECT(\"M\"&ROW())=0,\"\",INDIRECT(\"M\"&ROW())),\"\")","v":"Lindab"},{"$f":"IFERROR(IF(INDIRECT(\"N\"&ROW())=0,\"\",INDIRECT(\"N\"&ROW())),\"\")","v":"KSU"},{"$f":"IFERROR(IF(INDIRECT(\"O\"&ROW())=0,\"\",INDIRECT(\"O\"&ROW())),\"\")","v":"200 T-haara"},{"$f":"IFERROR(IF(INDIRECT(\"P\"&ROW())=0,\"0\",INDIRECT(\"P\"&ROW())),\"\")","v":15},{"$f":"IFERROR(IF(INDIRECT(\"Q\"&ROW())=0,\"\",INDIRECT(\"Q\"&ROW())),\"\")","v":6.54},{"$f":"IFERROR(IF(INDIRECT(\"R\"&ROW())=0,\"\",INDIRECT(\"R\"&ROW())),\"\")","v":""},{"$f":"IFERROR(IF(INDIRECT(\"S\"&ROW())=0,\"\",INDIRECT(\"S\"&ROW())),\"\")","v":"x"},{"$nulls":5},"Lindab","KSU","200 T-haara",15,6.54,0,"x",0,{"$nulls":4},{"$f":"IFERROR(IF(INDIRECT(\"AA\"&ROW())=0,\"\",INDIRECT(\"AA\"&ROW())),\"\")","v":"Swegon"},{"$f":"IFERROR(IF(INDIRECT(\"AB\"&ROW())=0,\"\",INDIRECT(\"AB\"&ROW())),\"\")","v":"SDWa"},"Swegon","SDWa",null,null,"FläktGroup","KTS","160 / 180° pelti",5,3.05,"x",0,0]
[{"$f":"IFERROR(IF(INDIRECT(\"M\"&ROW())=0,\"\",INDIRECT(\"M\"&ROW())),\"\")","v":"Lindab"},{"$f":"IFERROR(IF(INDIRECT(\"N\"&ROW())=0,\"\",INDIRECT(\"N\"&ROW())),\"\")","v":"KSU"},{"$f":"IFERROR(IF(INDIRECT(\"O\"&ROW())=0,\"\",INDIRECT(\"O\"&ROW())),\"\")","v":"200 T-haara"},{"$f":"IFERROR(IF(INDIRECT(\"P\"&ROW())=0,\"0\",INDIRECT(\"P\"&ROW())),\"\")","v":14},{"$f":"IFERROR(IF(INDIRECT(\"Q\"&ROW())=0,\"\",INDIRECT(\"Q\"&ROW())),\"\")","v":6.32},{"$f":"IFERROR(IF(INDIRECT(\"R\"&ROW())=0,\"\",INDIRECT(\"R\"&ROW())),\"\")","v":""},{"$f":"IFERROR(IF(INDIRECT(\"S\"&ROW())=0,\"\",INDIRECT(\"S\"&ROW())),\"\")","v":"x"},{"$nulls":5},"Lindab","KSU","200 T-haara",14,6.32,0,"x",0,{"$nulls":4},{"$f":"IFERROR(IF(INDIRECT(\"AA\"&ROW())=0,\"\",INDIRECT(\"AA\"&ROW())),\"\")","v":"Swegon"},{"$f":"IFERROR(IF(INDIRECT(\"AB\"&ROW())=0,\"\",INDIRECT(\"AB\"&ROW())),\"\")","v":"SLAx"},"Swegon","SLAx",null,null,"FläktGroup","KTS","160 / 180° pelti",4,2.7,"x",0,0]
[{"$f":"IFERROR(IF(INDIRECT(\"M\"&ROW())=0,\"\",INDIRECT(\"M\"&ROW())),\"\")","v":"Lindab"},{"$f":"IFERROR(IF(INDIRECT(\"N\"&ROW())=0,\"\",INDIRECT(\"N\"&ROW())),\"\")","v":"KSU"},{"$f":"IFERROR(IF(INDIRECT(\"O\"&ROW())=0,\"\",INDIRECT(\"O\"&ROW())),\"\")","v":"200 T-haara"},{"$f":"IFERROR(IF(INDIRECT(\"P\"&ROW())=0,\"0\",INDIRECT(\"P\"&ROW())),\"\")","v":13},{"$f":"IFERROR(IF(INDIRECT(\"Q\"&ROW())=0,\"\",INDIRECT(\"Q\"&ROW())),\"\")","v":6.11},{"$f":"IFERROR(IF(INDIRECT(\"R\"&ROW())=0,\"\",INDIRECT(\"R\"&ROW())),\"\")","v":""},{"$f":"IFERROR(IF(INDIRECT(\"S\"&ROW())=0,\"\",INDIRECT(\"S\"&ROW())),\"\")","v":"x"},{"$nulls":5},"Lindab","KSU","200 T-haara",13,6.11,0,"x",0,{"$nulls":4},{"$f":"IFERROR(IF(INDIRECT(\"AA\"&ROW())=0,\"\",INDIRECT(\"AA\"&ROW())),\"\")","v":"Swegon"},{"$f":"IFERROR(IF(INDIRECT(\"AB\"&ROW())=0,\"\",INDIRECT(\"AB\"&ROW())),\"\")","v":"SRYb"},"Swegon","SRYb",null,null,"FläktGroup","KTS","160 / 360°",20,11.2,"x",0,0]
[{"$f":"IFERROR(IF(INDIRECT(\"M\"&ROW())=0,\"\",INDIRECT(\"M\"&ROW())),\"\")","v":"Lindab"},{"$f":"IFERROR(IF(INDIRECT(\"N\"&ROW())=0,\"\",INDIRECT(\"N\"&ROW())),\"\")","v":"KSU"},{"$f":"IFERROR(IF(INDIRECT(\"O\"&ROW())=0,\"\",INDIRECT(\"O\"&ROW())),\"\")","v":"200 T-haara"},{"$f":"IFERROR(IF(INDIRECT(\"P\"&ROW())=0,\"0\",INDIRECT(\"P\"&ROW())),\"\")","v":12},{"$f":"IFERROR(IF(INDIRECT(\"Q\"&ROW())=0,\"\",INDIRECT(\"Q\"&ROW())),\"\")","v":5.89},{"$f":"IFERROR(IF(INDIRECT(\"R\"&ROW())=0,\"\",INDIRECT(\"R\"&ROW())),\"\")","v":""},{"$f":"IFERROR(IF(INDIRECT(\"S\"&ROW())=0,\"\",INDIRECT(\"S\"&ROW())),\"\")","v":"x"},{"$nulls":5},"Lindab","KSU","200 T-haara",12,5.89,0,"x",0,{"$nulls":4},{"$f":"IFERROR(IF(INDIRECT(\"AA\"&ROW())=0,\"\",INDIRECT(\"AA\"&ROW())),\"\")","v":"Swegon"},{"$f":"IFERROR(IF(INDIRECT(\"AB\"&ROW())=0,\"\",INDIRECT(\"AB\"&ROW())),\"\")","v":"SWANa"},"Swegon","SWANa",null,null,"FläktGroup","KTS","160 / 360°",19,10.74,"x",0,0]
[{"$f":"IFERROR(IF(INDIRECT(\"M\"&ROW())=0,\"\",INDIRECT(\"M\"&ROW())),\"\")","v":"Lindab"},{"$f":"IFERROR(IF(INDIRECT(\"N\"&ROW())=0,\"\",INDIRECT(\"N\"&ROW())),\"\")","v":"KSU"},{"$f":"IFERROR(IF(INDIRECT(\"O\"&ROW())=0,\"\",INDIRECT(\"O\"&ROW())),\"\")","v":"200 T-haara"},{"$f":"IFERROR(IF(INDIRECT(\"P\"&ROW())=0,\"0\",INDIRECT(\"P\"&ROW())),\"\")","v":11},{"$f":"IFERROR(IF(INDIRECT(\"Q\"&ROW())=0,\"\",INDIRECT(\"Q\"&ROW())),\"\")","v":5.68},{"$f":"IFERROR(IF(INDIRECT(\"R\"&ROW())=0,\"\",INDIRECT(\"R\"&ROW())),\"\")","v":""},{"$f":"IFERROR(IF(INDIRECT(\"S\"&ROW())=0,\"\",INDIRECT(\"S\"&ROW())),\"\")","v":"x"},{"$nulls":5},"Lindab","KSU","200 T-haara",11,5.68,0,"x",0,{"$nulls":4},{"$f":"IFERROR(IF(INDIRECT(\"AA\"&ROW())=0,\"\",INDIRECT(\"AA\"&ROW())),\"\")","v":"Swegon"},{"$f":"IFERROR(IF(INDIRECT(\"AB\"&ROW())=0,\"\",INDIRECT(\"AB\"&ROW())),\"\")","v":"SWIFT Ca"},"Swegon","SWIFT Ca",null,null,"FläktGroup","KTS","160 / 360°",18,10.28,"x",0,0]
[{"$f":"IFERROR(IF(INDIRECT(\"M\"&ROW())=0,\"\",INDIRECT(\"M\"&ROW())),\"\")","v":"Lindab"},{"$f":"IFERROR(IF(INDIRECT(\"N\"&ROW())=0,\"\",INDIRECT(\"N\"&ROW())),\"\")","v":"KSU"},{"$f":"IFERROR(IF(INDIRECT(\"O\"&ROW())=0,\"\",INDIRECT(\"O\"&ROW())),\"\")","v":"200 T-haara"},{"$f":"IFERROR(IF(INDIRECT(\"P\"&ROW())=0,\"0\",INDIRECT(\"P\"&ROW())),\"\")","v":10},{"$f":"IFERROR(IF(INDIRECT(\"Q\"&ROW())=0,\"\",INDIRECT(\"Q\"&ROW())),\"\")","v":5.46},{"$f":"IFERROR(IF(INDIRECT(\"R\"&ROW())=0,\"\",INDIRECT(\"R\"&ROW())),\"\")","v":""},{"$f":"IFERROR(IF(INDIRECT(\"S\"&ROW())=0,\"\",INDIRECT(\"S\"&ROW())),\"\")","v":"x"},{"$nulls":5},"Lindab","KSU","200 T-haara",10,5.46,0,"x",0,{"$nulls":4},{"$f":"IFERROR(IF(INDIRECT(\"AA\"&ROW())=0,\"\",INDIRECT(\"AA\"&ROW())),\"\")","v":"Swegon"},{"$f":"IFERROR(IF(INDIRECT(\"AB\"&ROW())=0,\"\",INDIRECT(\"AB\"&ROW())),\"\")","v":"TDYc"},"Swegon","TDYc",null,null,"FläktGroup","KTS","160 / 360°",17,9.82,"x",0,0]
[{"$f":"IFERROR(IF(INDIRECT(\"M\"&ROW())=0,\"\",INDIRECT(\"M\"&ROW())),\"\")","v":"Lindab"},{"$f":"IFERROR(IF(INDIRECT(\"N\"&ROW())=0,\"\",INDIRECT(\"N\"&ROW())),\"\")","v":"KSU"},{"$f":"IFERROR(IF(INDIRECT(\"O\"&ROW())=0,\"\",INDIRECT(\"O\"&ROW())),\"\")","v":"200 T-haara"},{"$f":"IFERROR(IF(INDIRECT(\"P\"&ROW())=0,\"0\",INDIRECT(\"P\"&ROW())),\"\")","v":9},{"$f":"IFERROR(IF(INDIRECT(\"Q\"&ROW())=0,\"\",INDIRECT(\"Q\"&ROW())),\"\")","v":5.15},{"$f":"IFERROR(IF(INDIRECT(\"R\"&ROW())=0,\"\",INDIRECT(\"R\"&ROW())),\"\")","v":""},{"$f":"IFERROR(IF(INDIRECT(\"S\"&ROW())=0,\"\",INDIRECT(\"S\"&ROW())),\"\")","v":"x"},{"$nulls":5},"Lindab","KSU","200 T-haara",9,5.15,0,"x",0,{"$nulls":4},{"$f":"IFERROR(IF(INDIRECT(\"AA\"&ROW())=0,\"\",INDIRECT(\"AA\"&ROW())),\"\")","v":"Swegon"},{"$f":"IFERROR(IF(INDIRECT(\"AB\"&ROW())=0,\"\",INDIRECT(\"AB\"&ROW())),\"\")","v":"TRYa"},"Swegon","TRYa",null,null,"FläktGroup","KTS","160 / 360°",16,9.36,"x",0,0]
[{"$f":"IFERROR(IF(INDIRECT(\"M\"&ROW())=0,\"\",INDIRECT(\"M\"&ROW())),\"\")","v":"Lindab"},{"$f":"IFERROR(IF(INDIRECT(\"N\"&ROW())=0,\"\",INDIRECT(\"N\"&ROW())),\"\")","v":"KSU"},{"$f":"IFERROR(IF(INDIRECT(\"O\"&ROW())=0,\"\",INDIRECT(\"O\"&ROW())),\"\")","v":"200 T-haara"},{"$f":"IFERROR(IF(INDIRECT(\"P\"&ROW())=0,\"0\",INDIRECT(\"P\"&ROW())),\"\")","v":8},{"$f":"IFERROR(IF(INDIRECT(\"Q\"&ROW())=0,\"\",INDIRECT(\"Q\"&ROW())),\"\")","v":4.84},{"$f":"IFERROR(IF(INDIRECT(\"R\"&ROW())=0,\"\",INDIRECT(\"R\"&ROW())),\"\")","v":""},{"$f":"IFERROR(IF(INDIRECT(\"S\"&ROW())=0,\"\",INDIRECT(\"S\"&ROW())),\"\")","v":"x"},{"$nulls":5},"Lindab","KSU","200 T-haara",8,4.84,0,"x",0,{"$nulls":4},{"$f":"IFERROR(IF(INDIRECT(\"AA\"&ROW())=0,\"\",INDIRECT(\"AA\"&ROW())),\"\")","v":"Swegon"},{"$f":"IFERROR(IF(INDIRECT(\"AB\"&ROW())=0,\"\",INDIRECT(\"AB\"&ROW())),\"\")","v":"VDYc"},"Swegon","VDYc",null,null,"FläktGroup","KTS","160 / 360°",15,8.9,"x",0,0]
[{"$f":"IFERROR(IF(INDIRECT(\"M\"&ROW())=0,\"\",INDIRECT(\"M\"&ROW())),\"\")","v":"Lindab"},{"$f":"IFERROR(IF(INDIRECT(\"N\"&ROW())=0,\"\",INDIRECT(\"N\"&ROW())),\"\")","v":"KSU"},{"$f":"IFERROR(IF(INDIRECT(\"O\"&ROW())=0,\"\",INDIRECT(\"O\"&ROW())),\"\")","v":"200 T-haara"},{"$f":"IFERROR(IF(INDIRECT(\"P\"&ROW())=0,\"0\",INDIRECT(\"P\"&ROW())),\"\")","v":7},{"$f":"IFERROR(IF(INDIRECT(\"Q\"&ROW())=0,\"\",INDIRECT(\"Q\"&ROW())),\"\")","v":4.52},{"$f":"IFERROR(IF(INDIRECT(\"R\"&ROW())=0,\"\",INDIRECT(\"R\"&ROW())),\"\")","v":""},{"$f":"IFERROR(IF(INDIRECT(\"S\"&ROW())=0,\"\",INDIRECT(\"S\"&ROW())),\"\")","v":"x"},{"$nulls":5},"Lindab","KSU","200 T-haara",7,4.52,0,"x",0,{"$nulls":4},{"$f":"IFERROR(IF(INDIRECT(\"AA\"&ROW())=0,\"\",INDIRECT(\"AA\"&ROW())),\"\")","v":"Swegon"},{"$f":"IFERROR(IF(INDIRECT(\"AB\"&ROW())=0,\"\",INDIRECT(\"AB\"&ROW())),\"\")","v":"VIREO Ca"},"Swegon","VIREO Ca",null,null,"FläktGroup","KTS","160 / 360°",14,8.4,"x",0,0]
[{"$f":"IFERROR(IF(INDIRECT(\"M\"&ROW())=0,\"\",INDIRECT(\"M\"&ROW())),\"\")","v":"Lindab"},{"$f":"IFERROR(IF(INDIRECT(\"N\"&ROW())=0,\"\",INDIRECT(\"N\"&ROW())),\"\")","v":"KSU"},{"$f":"IFERROR(IF(INDIRECT(\"O\"&ROW())=0,\"\",INDIRECT(\"O\"&ROW())),\"\")","v":"200 T-haara"},{"$f":"IFERROR(IF(INDIRECT(\"P\"&ROW())=0,\"0\",INDIRECT(\"P\"&ROW())),\"\")","v":6},{"$f":"IFERROR(IF(INDIRECT(\"Q\"&ROW())=0,\"\",INDIRECT(\"Q\"&ROW())),\"\")","v":4.21},{"$f":"IFERROR(IF(INDIRECT(\"R\"&ROW())=0,\"\",INDIRECT(\"R\"&ROW())),\"\")","v":""},{"$f":"IFERROR(IF(INDIRECT(\"S\"&ROW())=0,\"\",INDIRECT(\"S\"&ROW())),\"\")","v":"x"},{"$nulls":5},"Lindab","KSU","200 T-haara",6,4.21,0,"x",0,{"$nulls":4},{"$f":"IFERROR(IF(INDIRECT(\"AA\"&ROW())=0,\"\",INDIRECT(\"AA\"&ROW())),\"\")","v":"Swegon"},{"$f":"IFERROR(IF(INDIRECT(\"AB\"&ROW())=0,\"\",INDIRECT(\"AB\"&ROW())),\"\")","v":"VOSa"},"Swegon","VOSa",null,null,"FläktGroup","KTS","160 / 360°",13,7.9,"x",0,0]
[{"$f":"IFERROR(IF(INDIRECT(\"M\"&ROW())=0,\"\",INDIRECT(\"M\"&ROW())),\"\")","v":"Lindab"},{"$f":"IFERROR(IF(INDIRECT(\"N\"&ROW())=0,\"\",INDIRECT(\"N\"&ROW())),\"\")","v":"KSU"},{"$f":"IFERROR(IF(INDIRECT(\"O\"&ROW())=0,\"\",INDIRECT(\"O\"&ROW())),\"\")","v":"200 T-haara"},{"$f":"IFERROR(IF(INDIRECT(\"P\"&ROW())=0,\"0\",INDIRECT(\"P\"&ROW())),\"\")","v":5},{"$f":"IFERROR(IF(INDIRECT(\"Q\"&ROW())=0,\"\",INDIRECT(\"Q\"&ROW())),\"\")","v":3.9},{"$f":"IFERROR(IF(INDIRECT(\"R\"&ROW())=0,\"\",INDIRECT(\"R\"&ROW())),\"\")","v":""},{"$f":"IFERROR(IF(INDIRECT(\"S\"&ROW())=0,\"\",INDIRECT(\"S\"&ROW())),\"\")","v":"x"},{"$nulls":5},"Lindab","KSU","200 T-haara",5,3.9,0,"x",0,{"$nulls":4},{"$f":"IFERROR(IF(INDIRECT(\"AA\"&ROW())=0,\"\",INDIRECT(\"AA\"&ROW())),\"\")","v":"Swegon"},{"$f":"IFERROR(IF(INDIRECT(\"AB\"&ROW())=0,\"\",INDIRECT(\"AB\"&ROW())),\"\")","v":"VRYc"},"Swegon","VRYc",null,null,"FläktGroup","KTS","160 / 360°",12,7.4,"x",0,0]
[{"$f":"IFERROR(IF(INDIRECT(\"M\"&ROW())=0,\"\",INDIRECT(\"M\"&ROW())),\"\")","v":"Lindab"},{"$f":"IFERROR(IF(INDIRECT(\"N\"&ROW())=0,\"\",INDIRECT(\"N\"&ROW())),\"\")","v":"KSU"},{"$f":"IFERROR(IF(INDIRECT(\"O\"&ROW())=0,\"\",INDIRECT(\"O\"&ROW())),\"\")","v":"200 T-haara"},{"$f":"IFERROR(IF(INDIRECT(\"P\"&ROW())=0,\"0\",INDIRECT(\"P\"&ROW())),\"\")","v":4},{"$f":"IFERROR(IF(INDIRECT(\"Q\"&ROW())=0,\"\",INDIRECT(\"Q\"&ROW())),\"\")","v":3.72},{"$f":"IFERROR(IF(INDIRECT(\"R\"&ROW())=0,\"\",INDIRECT(\"R\"&ROW())),\"\")","v":""},{"$f":"IFERROR(IF(INDIRECT(\"S\"&ROW())=0,\"\",INDIRECT(\"S\"&ROW())),\"\")","v":"x"},{"$nulls":5},"Lindab","KSU","200 T-haara",4,3.72,0,"x",0,{"$nulls":4},{"$f":"IFERROR(IF(INDIRECT(\"AA\"&ROW())=0,\"\",INDIRECT(\"AA\"&ROW())),\"\")","v":"Systemair"},{"$f":"IFERROR(IF(INDIRECT(\"AB\"&ROW())=0,\"\",INDIRECT(\"AB\"&ROW())),\"\")","v":"BOR-C-100-SW"},"Systemair","BOR-C-100-SW",null,null,"FläktGroup","KTS","160 / 360°",11,6.9,"x",0,0]
[{"$f":"IFERROR(IF(INDIRECT(\"M\"&ROW())=0,\"\",INDIRECT(\"M\"&ROW())),\"\")","v":"Lindab"},{"$f":"IFERROR(IF(INDIRECT(\"N\"&ROW())=0,\"\",INDIRECT(\"N\"&ROW())),\"\")","v":"KSU"},{"$f":"IFERROR(IF(INDIRECT(\"O\"&ROW())=0,\"\",INDIRECT(\"O\"&ROW())),\"\")","v":"200 T-haara"},{"$f":"IFERROR(IF(INDIRECT(\"P\"&ROW())=0,\"0\",INDIRECT(\"P\"&ROW())),\"\")","v":3},{"$f":"IFERROR(IF(INDIRECT(\"Q\"&ROW())=0,\"\",INDIRECT(\"Q\"&ROW())),\"\")","v":3.54},{"$f":"IFERROR(IF(INDIRECT(\"R\"&ROW())=0,\"\",INDIRECT(\"R\"&ROW())),\"\")","v":""},{"$f":"IFERROR(IF(INDIRECT(\"S\"&ROW())=0,\"\",INDIRECT(\"S\"&ROW())),\"\")","v":"x"},{"$nulls":5},"Lindab","KSU","200 T-haara",3,3.54,0,"x",0,{"$nulls":4},{"$f":"IFERROR(IF(INDIRECT(\"AA\"&ROW())=0,\"\",INDIRECT(\"AA\"&ROW())),\"\")","v":"Systemair"},{"$f":"IFERROR(IF(INDIRECT(\"AB\"&ROW())=0,\"\",INDIRECT(\"AB\"&ROW())),\"\")","v":"BOR-C-125-SW"},"Systemair","BOR-C-125-SW",null,null,"FläktGroup","KTS","160 / 360°",10,6.4,"x",0,0]
[{"$f":"IFERROR(IF(INDIRECT(\"M\"&ROW())=0,\"\",INDIRECT(\"M\"&ROW())),\"\")","v":"Lindab"},{"$f":"IFERROR(IF(INDIRECT(\"N\"&ROW())=0,\"\",INDIRECT(\"N\"&ROW())),\"\")","v":"KSU"},{"$f":"IFERROR(IF(INDIRECT(\"O\"&ROW())=0,\"\",INDIRECT(\"O\"&ROW())),\"\")","v":"200 T-haara"},{"$f":"IFERROR(IF(INDIRECT(\"P\"&ROW())=0,\"0\",INDIRECT(\"P\"&ROW())),\"\")","v":2},{"$f":"IFERROR(IF(INDIRECT(\"Q\"&ROW())=0,\"\",INDIRECT(\"Q\"&ROW())),\"\")","v":3.36},{"$f":"IFERROR(IF(INDIRECT(\"R\"&ROW())=0,\"\",INDIRECT(\"R\"&ROW())),\"\")","v":""},{"$f":"IFERROR(IF(INDIRECT(\"S\"&ROW())=0,\"\",INDIRECT(\"S\"&ROW())),\"\")","v":"x"},{"$nulls":5},"Lindab","KSU","200 T-haara",2,3.36,0,"x",0,{"$nulls":4},{"$f":"IFERROR(IF(INDIRECT(\"AA\"&ROW())=0,\"\",INDIRECT(\"AA\"&ROW())),\"\")","v":"Systemair"},{"$f":"IFERROR(IF(INDIRECT(\"AB\"&ROW())=0,\"\",INDIRECT(\"AB\"&ROW())),\"\")","v":"BOR-C-160-SW"},"Systemair","BOR-C-160-SW",null,null,"FläktGroup","KTS","160 / 360°",9,5.85,"x",0,0]
[{"$f":"IFERROR(IF(INDIRECT(\"M\"&ROW())=0,\"\",INDIRECT(\"M\"&ROW())),\"\")","v":"Lindab"},{"$f":"IFERROR(IF(INDIRECT(\"N\"&ROW())=0,\"\",INDIRECT(\"N\"&ROW())),\"\")","v":"KSU"},{"$f":"IFERROR(IF(INDIRECT(\"O\"&ROW())=0,\"\",INDIRECT(\"O\"&ROW())),\"\")","v":"200 T-haara"},{"$f":"IFERROR(IF(INDIRECT(\"P\"&ROW())=0,\"0\",INDIRECT(\"P\"&ROW())),\"\")","v":1},{"$f":"IFERROR(IF(INDIRECT(\"Q\"&ROW())=0,\"\",INDIRECT(\"Q\"&ROW())),\"\")","v":3.18},{"$f":"IFERROR(IF(INDIRECT(\"R\"&ROW())=0,\"\",INDIRECT(\"R\"&ROW())),\"\")","v":""},{"$f":"IFERROR(IF(INDIRECT(\"S\"&ROW())=0,\"\",INDIRECT(\"S\"&ROW())),\"\")","v":"x"},{"$nulls":5},"Lindab","KSU","200 T-haara",1,3.18,0,"x",0,{"$nulls":4},{"$f":"IFERROR(IF(INDIRECT(\"AA\"&ROW())=0,\"\",INDIRECT(\"AA\"&ROW())),\"\")","v":"Systemair"},{"$f":"IFERROR(IF(INDIRECT(\"AB\"&ROW())=0,\"\",INDIRECT(\"AB\"&ROW())),\"\")","v":"BOR-R-100-SW"},"Systemair","BOR-R-100-SW",null,null,"FläktGroup","KTS","160 / 360°",8,5.3,"x",0,0]
[{"$f":"IFERROR(IF(INDIRECT(\"M\"&ROW())=0,\"\",INDIRECT(\"M\"&ROW())),\"\")","v":"Lindab"},{"$f":"IFERROR(IF(INDIRECT(\"N\"&ROW())=0,\"\",INDIRECT(\"N\"&ROW())),\"\")","v":"KSU"},{"$f":"IFERROR(IF(INDIRECT(\"O\"&ROW())=0,\"\",INDIRECT(\"O\"&ROW())),\"\")","v":"200 T-haara"},{"$f":"IFERROR(IF(INDIRECT(\"P\"&ROW())=0,\"0\",INDIRECT(\"P\"&ROW())),\"\")","v":"0"},{"$f":"IFERROR(IF(INDIRECT(\"Q\"&ROW())=0,\"\",INDIRECT(\"Q\"&ROW())),\"\")","v":3},{"$f":"IFERROR(IF(INDIRECT(\"R\"&ROW())=0,\"\",INDIRECT(\"R\"&ROW())),\"\")","v":""},{"$f":"IFERROR(IF(INDIRECT(\"S\"&ROW())=0,\"\",INDIRECT(\"S\"&ROW())),\"\")","v":"x"},{"$nulls":5},"Lindab","KSU","200 T-haara",0,3,0,"x",0,{"$nulls":4},{"$f":"IFERROR(IF(INDIRECT(\"AA\"&ROW())=0,\"\",INDIRECT(\"AA\"&ROW())),\"\")","v":"Systemair"},{"$f":"IFERROR(IF(INDIRECT(\"AB\"&ROW())=0,\"\",INDIRECT(\"AB\"&ROW())),\"\")","v":"BOR-R-125-SW"},"Systemair","BOR-R-125-SW",null,null,"FläktGroup","KTS","160 / 360°",7,4.75,"x",0,0]
[{"$f":"IFERROR(IF(INDIRECT(\"M\"&ROW())=0,\"\",INDIRECT(\"M\"&ROW())),\"\")","v":"Lindab"},{"$f":"IFERROR(IF(INDIRECT(\"N\"&ROW())=0,\"\",INDIRECT(\"N\"&ROW())),\"\")","v":"KSU"},{"$f":"IFERROR(IF(INDIRECT(\"O\"&ROW())=0,\"\",INDIRECT(\"O\"&ROW())),\"\")","v":"200 T-haara"},{"$f":"IFERROR(IF(INDIRECT(\"P\"&ROW())=0,\"0\",INDIRECT(\"P\"&ROW())),\"\")","v":-1},{"$f":"IFERROR(IF(INDIRECT(\"Q\"&ROW())=0,\"\",INDIRECT(\"Q\"&ROW())),\"\")","v":2.7},{"$f":"IFERROR(IF(INDIRECT(\"R\"&ROW())=0,\"\",INDIRECT(\"R\"&ROW())),\"\")","v":""},{"$f":"IFERROR(IF(INDIRECT(\"S\"&ROW())=0,\"\",INDIRECT(\"S\"&ROW())),\"\")","v":"x"},{"$nulls":5},"Lindab","KSU","200 T-haara",-1,2.7,0,"x",0,{"$nulls":4},{"$f":"IFERROR(IF(INDIRECT(\"AA\"&ROW())=0,\"\",INDIRECT(\"AA\"&ROW())),\"\")","v":"Systemair"},{"$f":"IFERROR(IF(INDIRECT(\"AB\"&ROW())=0,\"\",INDIRECT(\"AB\"&ROW())),\"\")","v":"BOR-S-100-SW"},"Systemair","BOR-S-100-SW",null,null,"FläktGroup","KTS","160 / 360°",6,4.2,"x",0,0]
[{"$f":"IFERROR(IF(INDIRECT(\"M\"&ROW())=0,\"\",INDIRECT(\"M\"&ROW())),\"\")","v":"Lindab"},{"$f":"IFERROR(IF(INDIRECT(\"N\"&ROW())=0,\"\",INDIRECT(\"N\"&ROW())),\"\")","v":"KSU"},{"$f":"IFERROR(IF(INDIRECT(\"O\"&ROW())=0,\"\",INDIRECT(\"O\"&ROW())),\"\")","v":"200 T-haara"},{"$f":"IFERROR(IF(INDIRECT(\"P\"&ROW())=0,\"0\",INDIRECT(\"P\"&ROW())),\"\")","v":-2},{"$f":"IFERROR(IF(INDIRECT(\"Q\"&ROW())=0,\"\",INDIRECT(\"Q\"&ROW())),\"\")","v":2.41},{"$f":"IFERROR(IF(INDIRECT(\"R\"&ROW())=0,\"\",INDIRECT(\"R\"&ROW())),\"\")","v":""},{"$f":"IFERROR(IF(INDIRECT(\"S\"&ROW())=0,\"\",INDIRECT(\"S\"&ROW())),\"\")","v":"x"},{"$nulls":5},"Lindab","KSU","200 T-haara",-2,2.41,0,"x",0,{"$nulls":4},{"$f":"IFERROR(IF(INDIRECT(\"AA\"&ROW())=0,\"\",INDIRECT(\"AA\"&ROW())),\"\")","v":"Systemair"},{"$f":"IFERROR(IF(INDIRECT(\"AB\"&ROW())=0,\"\",INDIRECT(\"AB\"&ROW())),\"\")","v":"BOR-S-125-SW"},"Systemair","BOR-S-125-SW",null,null,"FläktGroup","KTS","160 / 360°",5,3.6,"x",0,0]
[{"$f":"IFERROR(IF(INDIRECT(\"M\"&ROW())=0,\"\",INDIRECT(\"M\"&ROW())),\"\")","v":"Lindab"},{"$f":"IFERROR(IF(INDIRECT(\"N\"&ROW())=0,\"\",INDIRECT(\"N\"&ROW())),\"\")","v":"KSU"},{"$f":"IFERROR(IF(INDIRECT(\"O\"&ROW())=0,\"\",INDIRECT(\"O\"&ROW())),\"\")","v":"200 T-haara"},{"$f":"IFERROR(IF(INDIRECT(\"P\"&ROW())=0,\"0\",INDIRECT(\"P\"&ROW())),\"\")","v":-3},{"$f":"IFERROR(IF(INDIRECT(\"Q\"&ROW())=0,\"\",INDIRECT(\"Q\"&ROW())),\"\")","v":2.11},{"$f":"IFERROR(IF(INDIRECT(\"R\"&ROW())=0,\"\",INDIRECT(\"R\"&ROW())),\"\")","v":""},{"$f":"IFERROR(IF(INDIRECT(\"S\"&ROW())=0,\"\",INDIRECT(\"S\"&ROW())),\"\")","v":"x"},{"$nulls":5},"Lindab","KSU","200 T-haara",-3,2.11,0,"x",0,{"$nulls":4},{"$f":"IFERROR(IF(INDIRECT(\"AA\"&ROW())=0,\"\",INDIRECT(\"AA\"&ROW())),\"\")","v":"Systemair"},{"$f":"IFERROR(IF(INDIRECT(\"AB\"&ROW())=0,\"\",INDIRECT(\"AB\"&ROW())),\"\")","v":"BOR-S-160-SW"},"Systemair","BOR-S-160-SW",null,null,"FläktGroup","KTS","160 / 360°",4,3,"x",0,0]
[{"$f":"IFERROR(IF(INDIRECT(\"M\"&ROW())=0,\"\",INDIRECT(\"M\"&ROW())),\"\")","v":"FläktGroup"},{"$f":"IFERROR(IF(INDIRECT(\"N\"&ROW())=0,\"\",INDIRECT(\"N\"&ROW())),\"\")","v":"STQA"},{"$f":"IFERROR(IF(INDIRECT(\"O\"&ROW())=0,\"\",INDIRECT(\"O\"&ROW())),\"\")","v":100},{"$f":"IFERROR(IF(INDIRECT(\"P\"&ROW())=0,\"0\",INDIRECT(\"P\"&ROW())),\"\")","v":14},{"$f":"IFERROR(IF(INDIRECT(\"Q\"&ROW())=0,\"\",INDIRECT(\"Q\"&ROW())),\"\")","v":4.2},{"$f":"IFERROR(IF(INDIRECT(\"R\"&ROW())=0,\"\",INDIRECT(\"R\"&ROW())),\"\")","v":"x"},{"$f":"IFERROR(IF(INDIRECT(\"S\"&ROW())=0,\"\",INDIRECT(\"S\"&ROW())),\"\")","v":""},{"$nulls":5},"FläktGroup","STQA",100,14,4.2,"x",0,0,{"$nulls":4},{"$f":"IFERROR(IF(INDIRECT(\"AA\"&ROW())=0,\"\",INDIRECT(\"AA\"&ROW())),\"\")","v":"Systemair"},{"$f":"IFERROR(IF(INDIRECT(\"AB\"&ROW())=0,\"\",INDIRECT(\"AB\"&ROW())),\"\")","v":"CAP-C-100-SW"},"Systemair","CAP-C-100-SW",null,null,"FläktGroup","STQA",100,14,4.2,"x",0,0]
[{"$f":"IFERROR(IF(INDIRECT(\"M\"&ROW())=0,\"\",INDIRECT(\"M\"&ROW())),\"\")","v":"FläktGroup"},{"$f":"IFERROR(IF(INDIRECT(\"N\"&ROW())=0,\"\",INDIRECT(\"N\"&ROW())),\"\")","v":"STQA"},{"$f":"IFERROR(IF(INDIRECT(\"O\"&ROW())=0,\"\",INDIRECT(\"O\"&ROW())),\"\")","v":100},{"$f":"IFERROR(IF(INDIRECT(\"P\"&ROW())=0,\"0\",INDIRECT(\"P\"&ROW())),\"\")","v":13},{"$f":"IFERROR(IF(INDIRECT(\"Q\"&ROW())=0,\"\",INDIRECT(\"Q\"&ROW())),\"\")","v":3.9},{"$f":"IFERROR(IF(INDIRECT(\"R\"&ROW())=0,\"\",INDIRECT(\"R\"&ROW())),\"\")","v":"x"},{"$f":"IFERROR(IF(INDIRECT(\"S\"&ROW())=0,\"\",INDIRECT(\"S\"&ROW())),\"\")","v":""},{"$nulls":5},"FläktGroup","STQA",100,13,3.9,"x",0,0,{"$nulls":4},{"$f":"IFERROR(IF(INDIRECT(\"AA\"&ROW())=0,\"\",INDIRECT(\"AA\"&ROW())),\"\")","v":"Systemair"},{"$f":"IFERROR(IF(INDIRECT(\"AB\"&ROW())=0,\"\",INDIRECT(\"AB\"&ROW())),\"\")","v":"CAP-C-125-SW"},"Systemair","CAP-C-125-SW",null,null,"FläktGroup","STQA",100,13,3.9,"x",0,0]
[{"$f":"IFERROR(IF(INDIRECT(\"M\"&ROW())=0,\"\",INDIRECT(\"M\"&ROW())),\"\")","v":"FläktGroup"},{"$f":"IFERROR(IF(INDIRECT(\"N\"&ROW())=0,\"\",INDIRECT(\"N\"&ROW())),\"\")","v":"STQA"},{"$f":"IFERROR(IF(INDIRECT(\"O\"&ROW())=0,\"\",INDIRECT(\"O\"&ROW())),\"\")","v":100},{"$f":"IFERROR(IF(INDIRECT(\"P\"&ROW())=0,\"0\",INDIRECT(\"P\"&ROW())),\"\")","v":12},{"$f":"IFERROR(IF(INDIRECT(\"Q\"&ROW())=0,\"\",INDIRECT(\"Q\"&ROW())),\"\")","v":3.6},{"$f":"IFERROR(IF(INDIRECT(\"R\"&ROW())=0,\"\",INDIRECT(\"R\"&ROW())),\"\")","v":"x"},{"$f":"IFERROR(IF(INDIRECT(\"S\"&ROW())=0,\"\",INDIRECT(\"S\"&ROW())),\"\")","v":""},{"$nulls":5},"FläktGroup","STQA",100,12,3.6,"x",0,0,{"$nulls":4},{"$f":"IFERROR(IF(INDIRECT(\"AA\"&ROW())=0,\"\",INDIRECT(\"AA\"&ROW())),\"\")","v":"Systemair"},{"$f":"IFERROR(IF(INDIRECT(\"AB\"&ROW())=0,\"\",INDIRECT(\"AB\"&ROW())),\"\")","v":"CAP-C-160-SW"},"Systemair","CAP-C-160-SW",null,null,"FläktGroup","STQA",100,12,3.6,"x",0,0]
[{"$f":"IFERROR(IF(INDIRECT(\"M\"&ROW())=0,\"\",INDIRECT(\"M\"&ROW())),\"\")","v":"FläktGroup"},{"$f":"IFERROR(IF(INDIRECT(\"N\"&ROW())=0,\"\",INDIRECT(\"N\"&ROW())),\"\")","v":"STQA"},{"$f":"IFERROR(IF(INDIRECT(\"O\"&ROW())=0,\"\",INDIRECT(\"O\"&ROW())),\"\")","v":100},{"$f":"IFERROR(IF(INDIRECT(\"P\"&ROW())=0,\"0\",INDIRECT(\"P\"&ROW())),\"\")","v":11},{"$f":"IFERROR(IF(INDIRECT(\"Q\"&ROW())=0,\"\",INDIRECT(\"Q\"&ROW())),\"\")","v":3.3},{"$f":"IFERROR(IF(INDIRECT(\"R\"&ROW())=0,\"\",INDIRECT(\"R\"&ROW())),\"\")","v":"x"},{"$f":"IFERROR(IF(INDIRECT(\"S\"&ROW())=0,\"\",INDIRECT(\"S\"&ROW())),\"\")","v":""},{"$nulls":5},"FläktGroup","STQA",100,11,3.3,"x",0,0,{"$nulls":4},{"$f":"IFERROR(IF(INDIRECT(\"AA\"&ROW())=0,\"\",INDIRECT(\"AA\"&ROW())),\"\")","v":"Systemair"},{"$f":"IFERROR(IF(INDIRECT(\"AB\"&ROW())=0,\"\",INDIRECT(\"AB\"&ROW())),\"\")","v":"CAP-C-200-SW"},"Systemair","CAP-C-200-SW",null,null,"FläktGroup","STQA",100,11,3.3,"x",0,0]
[{"$f":"IFERROR(IF(INDIRECT(\"M\"&ROW())=0,\"\",INDIRECT(\"M\"&ROW())),\"\")","v":"FläktGroup"},{"$f":"IFERROR(IF(INDIRECT(\"N\"&ROW())=0,\"\",INDIRECT(\"N\"&ROW())),\"\")","v":"STQA"},{"$f":"IFERROR(IF(INDIRECT(\"O\"&ROW())=0,\"\",INDIRECT(\"O\"&ROW())),\"\")","v":100},{"$f":"IFERROR(IF(INDIRECT(\"P\"&ROW())=0,\"0\",INDIRECT(\"P\"&ROW())),\"\")","v":10},{"$f":"IFERROR(IF(INDIRECT(\"Q\"&ROW())=0,\"\",INDIRECT(\"Q\"&ROW())),\"\")","v":3},{"$f":"IFERROR(IF(INDIRECT(\"R\"&ROW())=0,\"\",INDIRECT(\"R\"&ROW())),\"\")","v":"x"},{"$f":"IFERROR(IF(INDIRECT(\"S\"&ROW())=0,\"\",INDIRECT(\"S\"&ROW())),\"\")","v":""},{"$nulls":5},"FläktGroup","STQA",100,10,3,"x",0,0,{"$nulls":4},{"$f":"IFERROR(IF(INDIRECT(\"AA\"&ROW())=0,\"\",INDIRECT(\"AA\"&ROW())),\"\")","v":"Systemair"},{"$f":"IFERROR(IF(INDIRECT(\"AB\"&ROW())=0,\"\",INDIRECT(\"AB\"&ROW())),\"\")","v":"CAP-C-250-SW"},"Systemair","CAP-C-250-SW",null,null,"FläktGroup","STQA",100,10,3,"x",0,0]
[{"$f":"IFERROR(IF(INDIRECT(\"M\"&ROW())=0,\"\",INDIRECT(\"M\"&ROW())),\"\")","v":"FläktGroup"},{"$f":"IFERROR(IF(INDIRECT(\"N\"&ROW())=0,\"\",INDIRECT(\"N\"&ROW())),\"\")","v":"STQA"},{"$f":"IFERROR(IF(INDIRECT(\"O\"&ROW())=0,\"\",INDIRECT(\"O\"&ROW())),\"\")","v":100},{"$f":"IFERROR(IF(INDIRECT(\"P\"&ROW())=0,\"0\",INDIRECT(\"P\"&ROW())),\"\")","v":9},{"$f":"IFERROR(IF(INDIRECT(\"Q\"&ROW())=0,\"\",INDIRECT(\"Q\"&ROW())),\"\")","v":2.7},{"$f":"IFERROR(IF(INDIRECT(\"R\"&ROW())=0,\"\",INDIRECT(\"R\"&ROW())),\"\")","v":"x"},{"$f":"IFERROR(IF(INDIRECT(\"S\"&ROW())=0,\"\",INDIRECT(\"S\"&ROW())),\"\")","v":""},{"$nulls":5},"FläktGroup","STQA",100,9,2.7,"x",0,0,{"$nulls":4},{"$f":"IFERROR(IF(INDIRECT(\"AA\"&ROW())=0,\"\",INDIRECT(\"AA\"&ROW())),\"\")","v":"Systemair"},{"$f":"IFERROR(IF(INDIRECT(\"AB\"&ROW())=0,\"\",INDIRECT(\"AB\"&ROW())),\"\")","v":"CAP-C-315-SW"},"Systemair","CAP-C-315-SW",null,null,"FläktGroup","STQA",100,9,2.7,"x",0,0]
[{"$f":"IFERROR(IF(INDIRECT(\"M\"&ROW())=0,\"\",INDIRECT(\"M\"&ROW())),\"\")","v":"FläktGroup"},{"$f":"IFERROR(IF(INDIRECT(\"N\"&ROW())=0,\"\",INDIRECT(\"N\"&ROW())),\"\")","v":"STQA"},{"$f":"IFERROR(IF(INDIRECT(\"O\"&ROW())=0,\"\",INDIRECT(\"O\"&ROW())),\"\")","v":100},{"$f":"IFERROR(IF(INDIRECT(\"P\"&ROW())=0,\"0\",INDIRECT(\"P\"&ROW())),\"\")","v":8},{"$f":"IFERROR(IF(INDIRECT(\"Q\"&ROW())=0,\"\",INDIRECT(\"Q\"&ROW())),\"\")","v":2.4},{"$f":"IFERROR(IF(INDIRECT(\"R\"&ROW())=0,\"\",INDIRECT(\"R\"&ROW())),\"\")","v":"x"},{"$f":"IFERROR(IF(INDIRECT(\"S\"&ROW())=0,\"\",INDIRECT(\"S\"&ROW())),\"\")","v":""},{"$nulls":5},"FläktGroup","STQA",100,8,2.4,"x",0,0,{"$nulls":4},{"$f":"IFERROR(IF(INDIRECT(\"AA\"&ROW())=0,\"\",INDIRECT(\"AA\"&ROW())),\"\")","v":"Systemair"},{"$f":"IFERROR(IF(INDIRECT(\"AB\"&ROW())=0,\"\",INDIRECT(\"AB\"&ROW())),\"\")","v":"CAP-C-400-SW"},"Systemair","CAP-C-400-SW",null,null,"FläktGroup","STQA",100,8,2.4,"x",0,0]
[{"$f":"IFERROR(IF(INDIRECT(\"M\"&ROW())=0,\"\",INDIRECT(\"M\"&ROW())),\"\")","v":"FläktGroup"},{"$f":"IFERROR(IF(INDIRECT(\"N\"&ROW())=0,\"\",INDIRECT(\"N\"&ROW())),\"\")","v":"STQA"},{"$f":"IFERROR(IF(INDIRECT(\"O\"&ROW())=0,\"\",INDIRECT(\"O\"&ROW())),\"\")","v":100},{"$f":"IFERROR(IF(INDIRECT(\"P\"&ROW())=0,\"0\",INDIRECT(\"P\"&ROW())),\"\")","v":7},{"$f":"IFERROR(IF(INDIRECT(\"Q\"&ROW())=0,\"\",INDIRECT(\"Q\"&ROW())),\"\")","v":2.1},{"$f":"IFERROR(IF(INDIRECT(\"R\"&ROW())=0,\"\",INDIRECT(\"R\"&ROW())),\"\")","v":"x"},{"$f":"IFERROR(IF(INDIRECT(\"S\"&ROW())=0,\"\",INDIRECT(\"S\"&ROW())),\"\")","v":""},{"$nulls":5},"FläktGroup","STQA",100,7,2.1,"x",0,0,{"$nulls":4},{"$f":"IFERROR(IF(INDIRECT(\"AA\"&ROW())=0,\"\",INDIRECT(\"AA\"&ROW())),\"\")","v":"Systemair"},{"$f":"IFERROR(IF(INDIRECT(\"AB\"&ROW())=0,\"\",INDIRECT(\"AB\"&ROW())),\"\")","v":"CAP-CT-100-SW"},"Systemair","CAP-CT-100-SW",null,null,"FläktGroup","STQA",100,7,2.1,"x",0,0]
[{"$f":"IFERROR(IF(INDIRECT(\"M\"&ROW())=0,\"\",INDIRECT(\"M\"&ROW())),\"\")","v":"FläktGroup"},{"$f":"IFERROR(IF(INDIRECT(\"N\"&ROW())=0,\"\",INDIRECT(\"N\"&ROW())),\"\")","v":"STQA"},{"$f":"IFERROR(IF(INDIRECT(\"O\"&ROW())=0,\"\",INDIRECT(\"O\"&ROW())),\"\")","v":100},{"$f":"IFERROR(IF(INDIRECT(\"P\"&ROW())=0,\"0\",INDIRECT(\"P\"&ROW())),\"\")","v":6},{"$f":"IFERROR(IF(INDIRECT(\"Q\"&ROW())=0,\"\",INDIRECT(\"Q\"&ROW())),\"\")","v":1.8},{"$f":"IFERROR(IF(INDIRECT(\"R\"&ROW())=0,\"\",INDIRECT(\"R\"&ROW())),\"\")","v":"x"},{"$f":"IFERROR(IF(INDIRECT(\"S\"&ROW())=0,\"\",INDIRECT(\"S\"&ROW())),\"\")","v":""},{"$nulls":5},"FläktGroup","STQA",100,6,1.8,"x",0,0,{"$nulls":4},{"$f":"IFERROR(IF(INDIRECT(\"AA\"&ROW())=0,\"\",INDIRECT(\"AA\"&ROW())),\"\")","v":"Systemair"},{"$f":"IFERROR(IF(INDIRECT(\"AB\"&ROW())=0,\"\",INDIRECT(\"AB\"&ROW())),\"\")","v":"CAP-CT-125-SW"},"Systemair","CAP-CT-125-SW",null,null,"FläktGroup","STQA",100,6,1.8,"x",0,0]
[{"$f":"IFERROR(IF(INDIRECT(\"M\"&ROW())=0,\"\",INDIRECT(\"M\"&ROW())),\"\")","v":"FläktGroup"},{"$f":"IFERROR(IF(INDIRECT(\"N\"&ROW())=0,\"\",INDIRECT(\"N\"&ROW())),\"\")","v":"STQA"},{"$f":"IFERROR(IF(INDIRECT(\"O\"&ROW())=0,\"\",INDIRECT(\"O\"&ROW())),\"\")","v":100},{"$f":"IFERROR(IF(INDIRECT(\"P\"&ROW())=0,\"0\",INDIRECT(\"P\"&ROW())),\"\")","v":5},{"$f":"IFERROR(IF(INDIRECT(\"Q\"&ROW())=0,\"\",INDIRECT(\"Q\"&ROW())),\"\")","v":1.5},{"$f":"IFERROR(IF(INDIRECT(\"R\"&ROW())=0,\"\",INDIRECT(\"R\"&ROW())),\"\")","v":"x"},{"$f":"IFERROR(IF(INDIRECT(\"S\"&ROW())=0,\"\",INDIRECT(\"S\"&ROW())),\"\")","v":""},{"$nulls":5},"FläktGroup","STQA",100,5,1.5,"x",0,0,{"$nulls":4},{"$f":"IFERROR(IF(INDIRECT(\"AA\"&ROW())=0,\"\",INDIRECT(\"AA\"&ROW())),\"\")","v":"Systemair"},{"$f":"IFERROR(IF(INDIRECT(\"AB\"&ROW())=0,\"\",INDIRECT(\"AB\"&ROW())),\"\")","v":"CAP-CT-160-SW"},"Systemair","CAP-CT-160-SW",null,null,"FläktGroup","STQA",100,5,1.5,"x",0,0]
[{"$f":"IFERROR(IF(INDIRECT(\"M\"&ROW())=0,\"\",INDIRECT(\"M\"&ROW())),\"\")","v":"FläktGroup"},{"$f":"IFERROR(IF(INDIRECT(\"N\"&ROW())=0,\"\",INDIRECT(\"N\"&ROW())),\"\")","v":"STQA"},{"$f":"IFERROR(IF(INDIRECT(\"O\"&ROW())=0,\"\",INDIRECT(\"O\"&ROW())),\"\")","v":100},{"$f":"IFERROR(IF(INDIRECT(\"P\"&ROW())=0,\"0\",INDIRECT(\"P\"&ROW())),\"\")","v":4},{"$f":"IFERROR(IF(INDIRECT(\"Q\"&ROW())=0,\"\",INDIRECT(\"Q\"&ROW())),\"\")","v":1.2},{"$f":"IFERROR(IF(INDIRECT(\"R\"&ROW())=0,\"\",INDIRECT(\"R\"&ROW())),\"\")","v":"x"},{"$f":"IFERROR(IF(INDIRECT(\"S\"&ROW())=0,\"\",INDIRECT(\"S\"&ROW())),\"\")","v":""},{"$nulls":5},"FläktGroup","STQA",100,4,1.2,"x",0,0,{"$nulls":4},{"$f":"IFERROR(IF(INDIRECT(\"AA\"&ROW())=0,\"\",INDIRECT(\"AA\"&ROW())),\"\")","v":"Systemair"},{"$f":"IFERROR(IF(INDIRECT(\"AB\"&ROW())=0,\"\",INDIRECT(\"AB\"&ROW())),\"\")","v":"CAP-CT-200-SW"},"Systemair","CAP-CT-200-SW",null,null,"FläktGroup","STQA",100,4,1.2,"x",0,0]
[{"$f":"IFERROR(IF(INDIRECT(\"M\"&ROW())=0,\"\",INDIRECT(\"M\"&ROW())),\"\")","v":"FläktGroup"},{"$f":"IFERROR(IF(INDIRECT(\"N\"&ROW())=0,\"\",INDIRECT(\"N\"&ROW())),\"\")","v":"STQA"},{"$f":"IFERROR(IF(INDIRECT(\"O\"&ROW())=0,\"\",INDIRECT(\"O\"&ROW())),\"\")","v":100},{"$f":"IFERROR(IF(INDIRECT(\"P\"&ROW())=0,\"0\",INDIRECT(\"P\"&ROW())),\"\")","v":3},{"$f":"IFERROR(IF(INDIRECT(\"Q\"&ROW())=0,\"\",INDIRECT(\"Q\"&ROW())),\"\")","v":0.9},{"$f":"IFERROR(IF(INDIRECT(\"R\"&ROW())=0,\"\",INDIRECT(\"R\"&ROW())),\"\")","v":"x"},{"$f":"IFERROR(IF(INDIRECT(\"S\"&ROW())=0,\"\",INDIRECT(\"S\"&ROW())),\"\")","v":""},{"$nulls":5},"FläktGroup","STQA",100,3,0.9,"x",0,0,{"$nulls":4},{"$f":"IFERROR(IF(INDIRECT(\"AA\"&ROW())=0,\"\",INDIRECT(\"AA\"&ROW())),\"\")","v":"Systemair"},{"$f":"IFERROR(IF(INDIRECT(\"AB\"&ROW())=0,\"\",INDIRECT(\"AB\"&ROW())),\"\")","v":"CAP-CT-250-SW"},"Systemair","CAP-CT-250-SW",null,null,"FläktGroup","STQA",100,3,0.9,"x",0,0]
[{"$f":"IFERROR(IF(INDIRECT(\"M\"&ROW())=0,\"\",INDIRECT(\"M\"&ROW())),\"\")","v":"FläktGroup"},{"$f":"IFERROR(IF(INDIRECT(\"N\"&ROW())=0,\"\",INDIRECT(\"N\"&ROW())),\"\")","v":"STQA"},{"$f":"IFERROR(IF(INDIRECT(\"O\"&ROW())=0,\"\",INDIRECT(\"O\"&ROW())),\"\")","v":100},{"$f":"IFERROR(IF(INDIRECT(\"P\"&ROW())=0,\"0\",INDIRECT(\"P\"&ROW())),\"\")","v":2},{"$f":"IFERROR(IF(INDIRECT(\"Q\"&ROW())=0,\"\",INDIRECT(\"Q\"&ROW())),\"\")","v":0.6},{"$f":"IFERROR(IF(INDIRECT(\"R\"&ROW())=0,\"\",INDIRECT(\"R\"&ROW())),\"\")","v":"x"},{"$f":"IFERROR(IF(INDIRECT(\"S\"&ROW())=0,\"\",INDIRECT(\"S\"&ROW())),\"\")","v":""},{"$nulls":5},"FläktGroup","STQA",100,2,0.6,"x",0,0,{"$nulls":4},{"$f":"IFERROR(IF(INDIRECT(\"AA\"&ROW())=0,\"\",INDIRECT(\"AA\"&ROW())),\"\")","v":"Systemair"},{"$f":"IFERROR(IF(INDIRECT(\"AB\"&ROW())=0,\"\",INDIRECT(\"AB\"&ROW())),\"\")","v":"CAP-CT-315-SW"},"Systemair","CAP-CT-315-SW",null,null,"FläktGroup","STQA",100,2,0.6,"x",0,0]
[{"$f":"IFERROR(IF(INDIRECT(\"M\"&ROW())=0,\"\",INDIRECT(\"M\"&ROW())),\"\")","v":"FläktGroup"},{"$f":"IFERROR(IF(INDIRECT(\"N\"&ROW())=0,\"\",INDIRECT(\"N\"&ROW())),\"\")","v":"STQA"},{"$f":"IFERROR(IF(INDIRECT(\"O\"&ROW())=0,\"\",INDIRECT(\"O\"&ROW())),\"\")","v":125},{"$f":"IFERROR(IF(INDIRECT(\"P\"&ROW())=0,\"0\",INDIRECT(\"P\"&ROW())),\"\")","v":14},{"$f":"IFERROR(IF(INDIRECT(\"Q\"&ROW())=0,\"\",INDIRECT(\"Q\"&ROW())),\"\")","v":4.2},{"$f":"IFERROR(IF(INDIRECT(\"R\"&ROW())=0,\"\",INDIRECT(\"R\"&ROW())),\"\")","v":"x"},{"$f":"IFERROR(IF(INDIRECT(\"S\"&ROW())=0,\"\",INDIRECT(\"S\"&ROW())),\"\")","v":""},{"$nulls":5},"FläktGroup","STQA",125,14,4.2,"x",0,0,{"$nulls":4},{"$f":"IFERROR(IF(INDIRECT(\"AA\"&ROW())=0,\"\",INDIRECT(\"AA\"&ROW())),\"\")","v":"Systemair"},{"$f":"IFERROR(IF(INDIRECT(\"AB\"&ROW())=0,\"\",INDIRECT(\"AB\"&ROW())),\"\")","v":"CAP-CT-400-SW"},"Systemair","CAP-CT-400-SW",null,null,"FläktGroup","STQA",125,14,4.2,"x",0,0]
[{"$f":"IFERROR(IF(INDIRECT(\"M\"&ROW())=0,\"\",INDIRECT(\"M\"&ROW())),\"\")","v":"FläktGroup"},{"$f":"IFERROR(IF(INDIRECT(\"N\"&ROW())=0,\"\",INDIRECT(\"N\"&ROW())),\"\")","v":"STQA"},{"$f":"IFERROR(IF(INDIRECT(\"O\"&ROW())=0,\"\",INDIRECT(\"O\"&ROW())),\"\")","v":125},{"$f":"IFERROR(IF(INDIRECT(\"P\"&ROW())=0,\"0\",INDIRECT(\"P\"&ROW())),\"\")","v":13},{"$f":"IFERROR(IF(INDIRECT(\"Q\"&ROW())=0,\"\",INDIRECT(\"Q\"&ROW())),\"\")","v":3.9},{"$f":"IFERROR(IF(INDIRECT(\"R\"&ROW())=0,\"\",INDIRECT(\"R\"&ROW())),\"\")","v":"x"},{"$f":"IFERROR(IF(INDIRECT(\"S\"&ROW())=0,\"\",INDIRECT(\"S\"&ROW())),\"\")","v":""},{"$nulls":5},"FläktGroup","STQA",125,13,3.9,"x",0,0,{"$nulls":4},{"$f":"IFERROR(IF(INDIRECT(\"AA\"&ROW())=0,\"\",INDIRECT(\"AA\"&ROW())),\"\")","v":"Systemair"},{"$f":"IFERROR(IF(INDIRECT(\"AB\"&ROW())=0,\"\",INDIRECT(\"AB\"&ROW())),\"\")","v":"CAP-F-N-125-600-16-SW"},"Systemair","CAP-F-N-125-600-16-SW",null,null,"FläktGroup","STQA",125,13,3.9,"x",0,0]
[{"$f":"IFERROR(IF(INDIRECT(\"M\"&ROW())=0,\"\",INDIRECT(\"M\"&ROW())),\"\")","v":"FläktGroup"},{"$f":"IFERROR(IF(INDIRECT(\"N\"&ROW())=0,\"\",INDIRECT(\"N\"&ROW())),\"\")","v":"STQA"},{"$f":"IFERROR(IF(INDIRECT(\"O\"&ROW())=0,\"\",INDIRECT(\"O\"&ROW())),\"\")","v":125},{"$f":"IFERROR(IF(INDIRECT(\"P\"&ROW())=0,\"0\",INDIRECT(\"P\"&ROW())),\"\")","v":12},{"$f":"IFERROR(IF(INDIRECT(\"Q\"&ROW())=0,\"\",INDIRECT(\"Q\"&ROW())),\"\")","v":3.6},{"$f":"IFERROR(IF(INDIRECT(\"R\"&ROW())=0,\"\",INDIRECT(\"R\"&ROW())),\"\")","v":"x"},{"$f":"IFERROR(IF(INDIRECT(\"S\"&ROW())=0,\"\",INDIRECT(\"S\"&ROW())),\"\")","v":""},{"$nulls":5},"FläktGroup","STQA",125,12,3.6,"x",0,0,{"$nulls":4},{"$f":"IFERROR(IF(INDIRECT(\"AA\"&ROW())=0,\"\",INDIRECT(\"AA\"&ROW())),\"\")","v":"Systemair"},{"$f":"IFERROR(IF(INDIRECT(\"AB\"&ROW())=0,\"\",INDIRECT(\"AB\"&ROW())),\"\")","v":"CAP-F-N-160-600-16-SW"},"Systemair","CAP-F-N-160-600-16-SW",null,null,"FläktGroup","STQA",125,12,3.6,"x",0,0]
[{"$f":"IFERROR(IF(INDIRECT(\"M\"&ROW())=0,\"\",INDIRECT(\"M\"&ROW())),\"\")","v":"FläktGroup"},{"$f":"IFERROR(IF(INDIRECT(\"N\"&ROW())=0,\"\",INDIRECT(\"N\"&ROW())),\"\")","v":"STQA"},{"$f":"IFERROR(IF(INDIRECT(\"O\"&ROW())=0,\"\",INDIRECT(\"O\"&ROW())),\"\")","v":125},{"$f":"IFERROR(IF(INDIRECT(\"P\"&ROW())=0,\"0\",INDIRECT(\"P\"&ROW())),\"\")","v":11},{"$f":"IFERROR(IF(INDIRECT(\"Q\"&ROW())=0,\"\",INDIRECT(\"Q\"&ROW())),\"\")","v":3.3},{"$f":"IFERROR(IF(INDIRECT(\"R\"&ROW())=0,\"\",INDIRECT(\"R\"&ROW())),\"\")","v":"x"},{"$f":"IFERROR(IF(INDIRECT(\"S\"&ROW())=0,\"\",INDIRECT(\"S\"&ROW())),\"\")","v":""},{"$nulls":5},"FläktGroup","STQA",125,11,3.3,"x",0,0,{"$nulls":4},{"$f":"IFERROR(IF(INDIRECT(\"AA\"&ROW())=0,\"\",INDIRECT(\"AA\"&ROW())),\"\")","v":"Systemair"},{"$f":"IFERROR(IF(INDIRECT(\"AB\"&ROW())=0,\"\",INDIRECT(\"AB\"&ROW())),\"\")","v":"CAP-F-N-200-600-25-SW"},"Systemair","CAP-F-N-200-600-25-SW",null,null,"FläktGroup","STQA",125,11,3.3,"x",0,0]
[{"$f":"IFERROR(IF(INDIRECT(\"M\"&ROW())=0,\"\",INDIRECT(\"M\"&ROW())),\"\")","v":"FläktGroup"},{"$f":"IFERROR(IF(INDIRECT(\"N\"&ROW())=0,\"\",INDIRECT(\"N\"&ROW())),\"\")","v":"STQA"},{"$f":"IFERROR(IF(INDIRECT(\"O\"&ROW())=0,\"\",INDIRECT(\"O\"&ROW())),\"\")","v":125},{"$f":"IFERROR(IF(INDIRECT(\"P\"&ROW())=0,\"0\",INDIRECT(\"P\"&ROW())),\"\")","v":10},{"$f":"IFERROR(IF(INDIRECT(\"Q\"&ROW())=0,\"\",INDIRECT(\"Q\"&ROW())),\"\")","v":3},{"$f":"IFERROR(IF(INDIRECT(\"R\"&ROW())=0,\"\",INDIRECT(\"R\"&ROW())),\"\")","v":"x"},{"$f":"IFERROR(IF(INDIRECT(\"S\"&ROW())=0,\"\",INDIRECT(\"S\"&ROW())),\"\")","v":""},{"$nulls":5},"FläktGroup","STQA",125,10,3,"x",0,0,{"$nulls":4},{"$f":"IFERROR(IF(INDIRECT(\"AA\"&ROW())=0,\"\",INDIRECT(\"AA\"&ROW())),\"\")","v":"Systemair"},{"$f":"IFERROR(IF(INDIRECT(\"AB\"&ROW())=0,\"\",INDIRECT(\"AB\"&ROW())),\"\")","v":"CAP-F-N-250-600-49-SW"},"Systemair","CAP-F-N-250-600-49-SW",null,null,"FläktGroup","STQA",125,10,3,"x",0,0]
[{"$f":"IFERROR(IF(INDIRECT(\"M\"&ROW())=0,\"\",INDIRECT(\"M\"&ROW())),\"\")","v":"FläktGroup"},{"$f":"IFERROR(IF(INDIRECT(\"N\"&ROW())=0,\"\",INDIRECT(\"N\"&ROW())),\"\")","v":"STQA"},{"$f":"IFERROR(IF(INDIRECT(\"O\"&ROW())=0,\"\",INDIRECT(\"O\"&ROW())),\"\")","v":125},{"$f":"IFERROR(IF(INDIRECT(\"P\"&ROW())=0,\"0\",INDIRECT(\"P\"&ROW())),\"\")","v":9},{"$f":"IFERROR(IF(INDIRECT(\"Q\"&ROW())=0,\"\",INDIRECT(\"Q\"&ROW())),\"\")","v":2.7},{"$f":"IFERROR(IF(INDIRECT(\"R\"&ROW())=0,\"\",INDIRECT(\"R\"&ROW())),\"\")","v":"x"},{"$f":"IFERROR(IF(INDIRECT(\"S\"&ROW())=0,\"\",INDIRECT(\"S\"&ROW())),\"\")","v":""},{"$nulls":5},"FläktGroup","STQA",125,9,2.7,"x",0,0,{"$nulls":4},{"$f":"IFERROR(IF(INDIRECT(\"AA\"&ROW())=0,\"\",INDIRECT(\"AA\"&ROW())),\"\")","v":"Systemair"},{"$f":"IFERROR(IF(INDIRECT(\"AB\"&ROW())=0,\"\",INDIRECT(\"AB\"&ROW())),\"\")","v":"CAP-F-N-315-600-64-SW"},"Systemair","CAP-F-N-315-600-64-SW",null,null,"FläktGroup","STQA",125,9,2.7,"x",0,0]
[{"$f":"IFERROR(IF(INDIRECT(\"M\"&ROW())=0,\"\",INDIRECT(\"M\"&ROW())),\"\")","v":"FläktGroup"},{"$f":"IFERROR(IF(INDIRECT(\"N\"&ROW())=0,\"\",INDIRECT(\"N\"&ROW())),\"\")","v":"STQA"},{"$f":"IFERROR(IF(INDIRECT(\"O\"&ROW())=0,\"\",INDIRECT(\"O\"&ROW())),\"\")","v":125},{"$f":"IFERROR(IF(INDIRECT(\"P\"&ROW())=0,\"0\",INDIRECT(\"P\"&ROW())),\"\")","v":8},{"$f":"IFERROR(IF(INDIRECT(\"Q\"&ROW())=0,\"\",INDIRECT(\"Q\"&ROW())),\"\")","v":2.4},{"$f":"IFERROR(IF(INDIRECT(\"R\"&ROW())=0,\"\",INDIRECT(\"R\"&ROW())),\"\")","v":"x"},{"$f":"IFERROR(IF(INDIRECT(\"S\"&ROW())=0,\"\",INDIRECT(\"S\"&ROW())),\"\")","v":""},{"$nulls":5},"FläktGroup","STQA",125,8,2.4,"x",0,0,{"$nulls":4},{"$f":"IFERROR(IF(INDIRECT(\"AA\"&ROW())=0,\"\",INDIRECT(\"AA\"&ROW())),\"\")","v":"Systemair"},{"$f":"IFERROR(IF(INDIRECT(\"AB\"&ROW())=0,\"\",INDIRECT(\"AB\"&ROW())),\"\")","v":"CAP-F-N-400-600-81-SW"},"Systemair","CAP-F-N-400-600-81-SW",null,null,"FläktGroup","STQA",125,8,2.4,"x",0,0]
[{"$f":"IFERROR(IF(INDIRECT(\"M\"&ROW())=0,\"\",INDIRECT(\"M\"&ROW())),\"\")","v":"FläktGroup"},{"$f":"IFERROR(IF(INDIRECT(\"N\"&ROW())=0,\"\",INDIRECT(\"N\"&ROW())),\"\")","v":"STQA"},{"$f":"IFERROR(IF(INDIRECT(\"O\"&ROW())=0,\"\",INDIRECT(\"O\"&ROW())),\"\")","v":125},{"$f":"IFERROR(IF(INDIRECT(\"P\"&ROW())=0,\"0\",INDIRECT(\"P\"&ROW())),\"\")","v":7},{"$f":"IFERROR(IF(INDIRECT(\"Q\"&ROW())=0,\"\",INDIRECT(\"Q\"&ROW())),\"\")","v":2.1},{"$f":"IFERROR(IF(INDIRECT(\"R\"&ROW())=0,\"\",INDIRECT(\"R\"&ROW())),\"\")","v":"x"},{"$f":"IFERROR(IF(INDIRECT(\"S\"&ROW())=0,\"\",INDIRECT(\"S\"&ROW())),\"\")","v":""},{"$nulls":5},"FläktGroup","STQA",125,7,2.1,"x",0,0,{"$nulls":4},{"$f":"IFERROR(IF(INDIRECT(\"AA\"&ROW())=0,\"\",INDIRECT(\"AA\"&ROW())),\"\")","v":"Systemair"},{"$f":"IFERROR(IF(INDIRECT(\"AB\"&ROW())=0,\"\",INDIRECT(\"AB\"&ROW())),\"\")","v":"CAP-G-125-16-SW"},"Systemair","CAP-G-125-16-SW",null,null,"FläktGroup","STQA",125,7,2.1,"x",0,0]
[{"$f":"IFERROR(IF(INDIRECT(\"M\"&ROW())=0,\"\",INDIRECT(\"M\"&ROW())),\"\")","v":"FläktGroup"},{"$f":"IFERROR(IF(INDIRECT(\"N\"&ROW())=0,\"\",INDIRECT(\"N\"&ROW())),\"\")","v":"STQA"},{"$f":"IFERROR(IF(INDIRECT(\"O\"&ROW())=0,\"\",INDIRECT(\"O\"&ROW())),\"\")","v":125},{"$f":"IFERROR(IF(INDIRECT(\"P\"&ROW())=0,\"0\",INDIRECT(\"P\"&ROW())),\"\")","v":6},{"$f":"IFERROR(IF(INDIRECT(\"Q\"&ROW())=0,\"\",INDIRECT(\"Q\"&ROW())),\"\")","v":1.8},{"$f":"IFERROR(IF(INDIRECT(\"R\"&ROW())=0,\"\",INDIRECT(\"R\"&ROW())),\"\")","v":"x"},{"$f":"IFERROR(IF(INDIRECT(\"S\"&ROW())=0,\"\",INDIRECT(\"S\"&ROW())),\"\")","v":""},{"$nulls":5},"FläktGroup","STQA",125,6,1.8,"x",0,0,{"$nulls":4},{"$f":"IFERROR(IF(INDIRECT(\"AA\"&ROW())=0,\"\",INDIRECT(\"AA\"&ROW())),\"\")","v":"Systemair"},{"$f":"IFERROR(IF(INDIRECT(\"AB\"&ROW())=0,\"\",INDIRECT(\"AB\"&ROW())),\"\")","v":"CAP-G-160-25-SW"},"Systemair","CAP-G-160-25-SW",null,null,"FläktGroup","STQA",125,6,1.8,"x",0,0]
[{"$f":"IFERROR(IF(INDIRECT(\"M\"&ROW())=0,\"\",INDIRECT(\"M\"&ROW())),\"\")","v":"FläktGroup"},{"$f":"IFERROR(IF(INDIRECT(\"N\"&ROW())=0,\"\",INDIRECT(\"N\"&ROW())),\"\")","v":"STQA"},{"$f":"IFERROR(IF(INDIRECT(\"O\"&ROW())=0,\"\",INDIRECT(\"O\"&ROW())),\"\")","v":125},{"$f":"IFERROR(IF(INDIRECT(\"P\"&ROW())=0,\"0\",INDIRECT(\"P\"&ROW())),\"\")","v":5},{"$f":"IFERROR(IF(INDIRECT(\"Q\"&ROW())=0,\"\",INDIRECT(\"Q\"&ROW())),\"\")","v":1.5},{"$f":"IFERROR(IF(INDIRECT(\"R\"&ROW())=0,\"\",INDIRECT(\"R\"&ROW())),\"\")","v":"x"},{"$f":"IFERROR(IF(INDIRECT(\"S\"&ROW())=0,\"\",INDIRECT(\"S\"&ROW())),\"\")","v":""},{"$nulls":5},"FläktGroup","STQA",125,5,1.5,"x",0,0,{"$nulls":4},{"$f":"IFERROR(IF(INDIRECT(\"AA\"&ROW())=0,\"\",INDIRECT(\"AA\"&ROW())),\"\")","v":"Systemair"},{"$f":"IFERROR(IF(INDIRECT(\"AB\"&ROW())=0,\"\",INDIRECT(\"AB\"&ROW())),\"\")","v":"CAP-G-200-36-SW"},"Systemair","CAP-G-200-36-SW",null,null,"FläktGroup","STQA",125,5,1.5,"x",0,0]
[{"$f":"IFERROR(IF(INDIRECT(\"M\"&ROW())=0,\"\",INDIRECT(\"M\"&ROW())),\"\")","v":"FläktGroup"},{"$f":"IFERROR(IF(INDIRECT(\"N\"&ROW())=0,\"\",INDIRECT(\"N\"&ROW())),\"\")","v":"STQA"},{"$f":"IFERROR(IF(INDIRECT(\"O\"&ROW())=0,\"\",INDIRECT(\"O\"&ROW())),\"\")","v":125},{"$f":"IFERROR(IF(INDIRECT(\"P\"&ROW())=0,\"0\",INDIRECT(\"P\"&ROW())),\"\")","v":4},{"$f":"IFERROR(IF(INDIRECT(\"Q\"&ROW())=0,\"\",INDIRECT(\"Q\"&ROW())),\"\")","v":1.2},{"$f":"IFERROR(IF(INDIRECT(\"R\"&ROW())=0,\"\",INDIRECT(\"R\"&ROW())),\"\")","v":"x"},{"$f":"IFERROR(IF(INDIRECT(\"S\"&ROW())=0,\"\",INDIRECT(\"S\"&ROW())),\"\")","v":""},{"$nulls":5},"FläktGroup","STQA",125,4,1.2,"x",0,0,{"$nulls":4},{"$f":"IFERROR(IF(INDIRECT(\"AA\"&ROW())=0,\"\",INDIRECT(\"AA\"&ROW())),\"\")","v":"Systemair"},{"$f":"IFERROR(IF(INDIRECT(\"AB\"&ROW())=0,\"\",INDIRECT(\"AB\"&ROW())),\"\")","v":"CAP-G-250-49-SW"},"Systemair","CAP-G-250-49-SW",null,null,"FläktGroup","STQA",125,4,1.2,"x",0,0]
[{"$f":"IFERROR(IF(INDIRECT(\"M\"&ROW())=0,\"\",INDIRECT(\"M\"&ROW())),\"\")","v":"FläktGroup"},{"$f":"IFERROR(IF(INDIRECT(\"N\"&ROW())=0,\"\",INDIRECT(\"N\"&ROW())),\"\")","v":"STQA"},{"$f":"IFERROR(IF(INDIRECT(\"O\"&ROW())=0,\"\",INDIRECT(\"O\"&ROW())),\"\")","v":125},{"$f":"IFERROR(IF(INDIRECT(\"P\"&ROW())=0,\"0\",INDIRECT(\"P\"&ROW())),\"\")","v":3},{"$f":"IFERROR(IF(INDIRECT(\"Q\"&ROW())=0,\"\",INDIRECT(\"Q\"&ROW())),\"\")","v":0.9},{"$f":"IFERROR(IF(INDIRECT(\"R\"&ROW())=0,\"\",INDIRECT(\"R\"&ROW())),\"\")","v":"x"},{"$f":"IFERROR(IF(INDIRECT(\"S\"&ROW())=0,\"\",INDIRECT(\"S\"&ROW())),\"\")","v":""},{"$nulls":5},"FläktGroup","STQA",125,3,0.9,"x",0,0,{"$nulls":4},{"$f":"IFERROR(IF(INDIRECT(\"AA\"&ROW())=0,\"\",INDIRECT(\"AA\"&ROW())),\"\")","v":"Systemair"},{"$f":"IFERROR(IF(INDIRECT(\"AB\"&ROW())=0,\"\",INDIRECT(\"AB\"&ROW())),\"\")","v":"CAP-G-315-81-SW"},"Systemair","CAP-G-315-81-SW",null,null,"FläktGroup","STQA",125,3,0.9,"x",0,0]
[{"$f":"IFERROR(IF(INDIRECT(\"M\"&ROW())=0,\"\",INDIRECT(\"M\"&ROW())),\"\")","v":"FläktGroup"},{"$f":"IFERROR(IF(INDIRECT(\"N\"&ROW())=0,\"\",INDIRECT(\"N\"&ROW())),\"\")","v":"STQA"},{"$f":"IFERROR(IF(INDIRECT(\"O\"&ROW())=0,\"\",INDIRECT(\"O\"&ROW())),\"\")","v":125},{"$f":"IFERROR(IF(INDIRECT(\"P\"&ROW())=0,\"0\",INDIRECT(\"P\"&ROW())),\"\")","v":2},{"$f":"IFERROR(IF(INDIRECT(\"Q\"&ROW())=0,\"\",INDIRECT(\"Q\"&ROW())),\"\")","v":0.6},{"$f":"IFERROR(IF(INDIRECT(\"R\"&ROW())=0,\"\",INDIRECT(\"R\"&ROW())),\"\")","v":"x"},{"$f":"IFERROR(IF(INDIRECT(\"S\"&ROW())=0,\"\",INDIRECT(\"S\"&ROW())),\"\")","v":""},{"$nulls":5},"FläktGroup","STQA",125,2,0.6,"x",0,0,{"$nulls":4},{"$f":"IFERROR(IF(INDIRECT(\"AA\"&ROW())=0,\"\",INDIRECT(\"AA\"&ROW())),\"\")","v":"Systemair"},{"$f":"IFERROR(IF(INDIRECT(\"AB\"&ROW())=0,\"\",INDIRECT(\"AB\"&ROW())),\"\")","v":"KONIKA-160-SW"},"Systemair","KONIKA-160-SW",null,null,"FläktGroup","STQA",125,2,0.6,"x",0,0]
[{"$f":"IFERROR(IF(INDIRECT(\"M\"&ROW())=0,\"\",INDIRECT(\"M\"&ROW())),\"\")","v":"Lindab"},{"$f":"IFERROR(IF(INDIRECT(\"N\"&ROW())=0,\"\",INDIRECT(\"N\"&ROW())),\"\")","v":"KIR"},{"$f":"IFERROR(IF(INDIRECT(\"O\"&ROW())=0,\"\",INDIRECT(\"O\"&ROW())),\"\")","v":"100/180˚"},{"$f":"IFERROR(IF(INDIRECT(\"P\"&ROW())=0,\"0\",INDIRECT(\"P\"&ROW())),\"\")","v":12},{"$f":"IFERROR(IF(INDIRECT(\"Q\"&ROW())=0,\"\",INDIRECT(\"Q\"&ROW())),\"\")","v":2.89},{"$f":"IFERROR(IF(INDIRECT(\"R\"&ROW())=0,\"\",INDIRECT(\"R\"&ROW())),\"\")","v":"x"},{"$f":"IFERROR(IF(INDIRECT(\"S\"&ROW())=0,\"\",INDIRECT(\"S\"&ROW())),\"\")","v":""},{"$nulls":5},"Lindab","KIR","100/180˚",12,2.89,"x",0,0,{"$nulls":4},{"$f":"IFERROR(IF(INDIRECT(\"AA\"&ROW())=0,\"\",INDIRECT(\"AA\"&ROW())),\"\")","v":"Systemair"},{"$f":"IFERROR(IF(INDIRECT(\"AB\"&ROW())=0,\"\",INDIRECT(\"AB\"&ROW())),\"\")","v":"KONIKA-200-SW"},"Systemair","KONIKA-200-SW",null,null,"FläktGroup","IRIS",80,7,0.6,0,"x",0]
[{"$f":"IFERROR(IF(INDIRECT(\"M\"&ROW())=0,\"\",INDIRECT(\"M\"&ROW())),\"\")","v":"Lindab"},{"$f":"IFERROR(IF(INDIRECT(\"N\"&ROW())=0,\"\",INDIRECT(\"N\"&ROW())),\"\")","v":"KIR"},{"$f":"IFERROR(IF(INDIRECT(\"O\"&ROW())=0,\"\",INDIRECT(\"O\"&ROW())),\"\")","v":"100/180˚"},{"$f":"IFERROR(IF(INDIRECT(\"P\"&ROW())=0,\"0\",INDIRECT(\"P\"&ROW())),\"\")","v":11},{"$f":"IFERROR(IF(INDIRECT(\"Q\"&ROW())=0,\"\",INDIRECT(\"Q\"&ROW())),\"\")","v":2.76},{"$f":"IFERROR(IF(INDIRECT(\"R\"&ROW())=0,\"\",INDIRECT(\"R\"&ROW())),\"\")","v":"x"},{"$f":"IFERROR(IF(INDIRECT(\"S\"&ROW())=0,\"\",INDIRECT(\"S\"&ROW())),\"\")","v":""},{"$nulls":5},"Lindab","KIR","100/180˚",11,2.76,"x",0,0,{"$nulls":4},{"$f":"IFERROR(IF(INDIRECT(\"AA\"&ROW())=0,\"\",INDIRECT(\"AA\"&ROW())),\"\")","v":"Systemair"},{"$f":"IFERROR(IF(INDIRECT(\"AB\"&ROW())=0,\"\",INDIRECT(\"AB\"&ROW())),\"\")","v":"KONIKA-250-SW"},"Systemair","KONIKA-250-SW",null,null,"FläktGroup","IRIS",80,6,0.9,0,"x",0]
[{"$f":"IFERROR(IF(INDIRECT(\"M\"&ROW())=0,\"\",INDIRECT(\"M\"&ROW())),\"\")","v":"Lindab"},{"$f":"IFERROR(IF(INDIRECT(\"N\"&ROW())=0,\"\",INDIRECT(\"N\"&ROW())),\"\")","v":"KIR"},{"$f":"IFERROR(IF(INDIRECT(\"O\"&ROW())=0,\"\",INDIRECT(\"O\"&ROW())),\"\")","v":"100/180˚"},{"$f":"IFERROR(IF(INDIRECT(\"P\"&ROW())=0,\"0\",INDIRECT(\"P\"&ROW())),\"\")","v":10},{"$f":"IFERROR(IF(INDIRECT(\"Q\"&ROW())=0,\"\",INDIRECT(\"Q\"&ROW())),\"\")","v":2.62},{"$f":"IFERROR(IF(INDIRECT(\"R\"&ROW())=0,\"\",INDIRECT(\"R\"&ROW())),\"\")","v":"x"},{"$f":"IFERROR(IF(INDIRECT(\"S\"&ROW())=0,\"\",INDIRECT(\"S\"&ROW())),\"\")","v":""},{"$nulls":5},"Lindab","KIR","100/180˚",10,2.62,"x",0,0,{"$nulls":4},{"$f":"IFERROR(IF(INDIRECT(\"AA\"&ROW())=0,\"\",INDIRECT(\"AA\"&ROW())),\"\")","v":"Systemair"},{"$f":"IFERROR(IF(INDIRECT(\"AB\"&ROW())=0,\"\",INDIRECT(\"AB\"&ROW())),\"\")","v":"KONIKA-315-SW"},"Systemair","KONIKA-315-SW",null,null,"FläktGroup","IRIS",80,5,1.4,0,"x",0]
[{"$f":"IFERROR(IF(INDIRECT(\"M\"&ROW())=0,\"\",INDIRECT(\"M\"&ROW())),\"\")","v":"Lindab"},{"$f":"IFERROR(IF(INDIRECT(\"N\"&ROW())=0,\"\",INDIRECT(\"N\"&ROW())),\"\")","v":"KIR"},{"$f":"IFERROR(IF(INDIRECT(\"O\"&ROW())=0,\"\",INDIRECT(\"O\"&ROW())),\"\")","v":"100/180˚"},{"$f":"IFERROR(IF(INDIRECT(\"P\"&ROW())=0,\"0\",INDIRECT(\"P\"&ROW())),\"\")","v":9},{"$f":"IFERROR(IF(INDIRECT(\"Q\"&ROW())=0,\"\",INDIRECT(\"Q\"&ROW())),\"\")","v":2.49},{"$f":"IFERROR(IF(INDIRECT(\"R\"&ROW())=0,\"\",INDIRECT(\"R\"&ROW())),\"\")","v":"x"},{"$f":"IFERROR(IF(INDIRECT(\"S\"&ROW())=0,\"\",INDIRECT(\"S\"&ROW())),\"\")","v":""},{"$nulls":5},"Lindab","KIR","100/180˚",9,2.49,"x",0,0,{"$nulls":4},{"$f":"IFERROR(IF(INDIRECT(\"AA\"&ROW())=0,\"\",INDIRECT(\"AA\"&ROW())),\"\")","v":"Systemair"},{"$f":"IFERROR(IF(INDIRECT(\"AB\"&ROW())=0,\"\",INDIRECT(\"AB\"&ROW())),\"\")","v":"KONIKA-A-160-SW"},"Systemair","KONIKA-A-160-SW",null,null,"FläktGroup","IRIS",80,4,2.3,0,"x",0]
[{"$f":"IFERROR(IF(INDIRECT(\"M\"&ROW())=0,\"\",INDIRECT(\"M\"&ROW())),\"\")","v":"Lindab"},{"$f":"IFERROR(IF(INDIRECT(\"N\"&ROW())=0,\"\",INDIRECT(\"N\"&ROW())),\"\")","v":"KIR"},{"$f":"IFERROR(IF(INDIRECT(\"O\"&ROW())=0,\"\",INDIRECT(\"O\"&ROW())),\"\")","v":"100/180˚"},{"$f":"IFERROR(IF(INDIRECT(\"P\"&ROW())=0,\"0\",INDIRECT(\"P\"&ROW())),\"\")","v":8},{"$f":"IFERROR(IF(INDIRECT(\"Q\"&ROW())=0,\"\",INDIRECT(\"Q\"&ROW())),\"\")","v":2.24},{"$f":"IFERROR(IF(INDIRECT(\"R\"&ROW())=0,\"\",INDIRECT(\"R\"&ROW())),\"\")","v":"x"},{"$f":"IFERROR(IF(INDIRECT(\"S\"&ROW())=0,\"\",INDIRECT(\"S\"&ROW())),\"\")","v":""},{"$nulls":5},"Lindab","KIR","100/180˚",8,2.24,"x",0,0,{"$nulls":4},{"$f":"IFERROR(IF(INDIRECT(\"AA\"&ROW())=0,\"\",INDIRECT(\"AA\"&ROW())),\"\")","v":"Systemair"},{"$f":"IFERROR(IF(INDIRECT(\"AB\"&ROW())=0,\"\",INDIRECT(\"AB\"&ROW())),\"\")","v":"KONIKA-A-200-SW"},"Systemair","KONIKA-A-200-SW",null,null,"FläktGroup","IRIS",80,3,3.2,0,"x",0]
[{"$f":"IFERROR(IF(INDIRECT(\"M\"&ROW())=0,\"\",INDIRECT(\"M\"&ROW())),\"\")","v":"Lindab"},{"$f":"IFERROR(IF(INDIRECT(\"N\"&ROW())=0,\"\",INDIRECT(\"N\"&ROW())),\"\")","v":"KIR"},{"$f":"IFERROR(IF(INDIRECT(\"O\"&ROW())=0,\"\",INDIRECT(\"O\"&ROW())),\"\")","v":"100/180˚"},{"$f":"IFERROR(IF(INDIRECT(\"P\"&ROW())=0,\"0\",INDIRECT(\"P\"&ROW())),\"\")","v":7},{"$f":"IFERROR(IF(INDIRECT(\"Q\"&ROW())=0,\"\",INDIRECT(\"Q\"&ROW())),\"\")","v":2},{"$f":"IFERROR(IF(INDIRECT(\"R\"&ROW())=0,\"\",INDIRECT(\"R\"&ROW())),\"\")","v":"x"},{"$f":"IFERROR(IF(INDIRECT(\"S\"&ROW())=0,\"\",INDIRECT(\"S\"&ROW())),\"\")","v":""},{"$nulls":5},"Lindab","KIR","100/180˚",7,2,"x",0,0,{"$nulls":4},{"$f":"IFERROR(IF(INDIRECT(\"AA\"&ROW())=0,\"\",INDIRECT(\"AA\"&ROW())),\"\")","v":"Systemair"},{"$f":"IFERROR(IF(INDIRECT(\"AB\"&ROW())=0,\"\",INDIRECT(\"AB\"&ROW())),\"\")","v":"KONIKA-A-250-SW"},"Systemair","KONIKA-A-250-SW",null,null,"FläktGroup","IRIS",80,2,4.1,0,"x",0]
[{"$f":"IFERROR(IF(INDIRECT(\"M\"&ROW())=0,\"\",INDIRECT(\"M\"&ROW())),\"\")","v":"Lindab"},{"$f":"IFERROR(IF(INDIRECT(\"N\"&ROW())=0,\"\",INDIRECT(\"N\"&ROW())),\"\")","v":"KIR"},{"$f":"IFERROR(IF(INDIRECT(\"O\"&ROW())=0,\"\",INDIRECT(\"O\"&ROW())),\"\")","v":"100/180˚"},{"$f":"IFERROR(IF(INDIRECT(\"P\"&ROW())=0,\"0\",INDIRECT(\"P\"&ROW())),\"\")","v":6},{"$f":"IFERROR(IF(INDIRECT(\"Q\"&ROW())=0,\"\",INDIRECT(\"Q\"&ROW())),\"\")","v":1.75},{"$f":"IFERROR(IF(INDIRECT(\"R\"&ROW())=0,\"\",INDIRECT(\"R\"&ROW())),\"\")","v":"x"},{"$f":"IFERROR(IF(INDIRECT(\"S\"&ROW())=0,\"\",INDIRECT(\"S\"&ROW())),\"\")","v":""},{"$nulls":5},"Lindab","KIR","100/180˚",6,1.75,"x",0,0,{"$nulls":4},{"$f":"IFERROR(IF(INDIRECT(\"AA\"&ROW())=0,\"\",INDIRECT(\"AA\"&ROW())),\"\")","v":"Systemair"},{"$f":"IFERROR(IF(INDIRECT(\"AB\"&ROW())=0,\"\",INDIRECT(\"AB\"&ROW())),\"\")","v":"KONIKA-A-315-SW"},"Systemair","KONIKA-A-315-SW",null,null,"FläktGroup","IRIS",80,1,6.1,0,"x",0]
[{"$f":"IFERROR(IF(INDIRECT(\"M\"&ROW())=0,\"\",INDIRECT(\"M\"&ROW())),\"\")","v":"Lindab"},{"$f":"IFERROR(IF(INDIRECT(\"N\"&ROW())=0,\"\",INDIRECT(\"N\"&ROW())),\"\")","v":"KIR"},{"$f":"IFERROR(IF(INDIRECT(\"O\"&ROW())=0,\"\",INDIRECT(\"O\"&ROW())),\"\")","v":"100/180˚"},{"$f":"IFERROR(IF(INDIRECT(\"P\"&ROW())=0,\"0\",INDIRECT(\"P\"&ROW())),\"\")","v":5},{"$f":"IFERROR(IF(INDIRECT(\"Q\"&ROW())=0,\"\",INDIRECT(\"Q\"&ROW())),\"\")","v":1.6},{"$f":"IFERROR(IF(INDIRECT(\"R\"&ROW())=0,\"\",INDIRECT(\"R\"&ROW())),\"\")","v":"x"},{"$f":"IFERROR(IF(INDIRECT(\"S\"&ROW())=0,\"\",INDIRECT(\"S\"&ROW())),\"\")","v":""},{"$nulls":5},"Lindab","KIR","100/180˚",5,1.6,"x",0,0,{"$nulls":4},{"$f":"IFERROR(IF(INDIRECT(\"AA\"&ROW())=0,\"\",INDIRECT(\"AA\"&ROW())),\"\")","v":"Systemair"},{"$f":"IFERROR(IF(INDIRECT(\"AB\"&ROW())=0,\"\",INDIRECT(\"AB\"&ROW())),\"\")","v":"ODEN-F-1"},"Systemair","ODEN-F-1",null,null,"FläktGroup","IRIS",100,8,0.9,0,"x",0]
[{"$f":"IFERROR(IF(INDIRECT(\"M\"&ROW())=0,\"\",INDIRECT(\"M\"&ROW())),\"\")","v":"Lindab"},{"$f":"IFERROR(IF(INDIRECT(\"N\"&ROW())=0,\"\",INDIRECT(\"N\"&ROW())),\"\")","v":"KIR"},{"$f":"IFERROR(IF(INDIRECT(\"O\"&ROW())=0,\"\",INDIRECT(\"O\"&ROW())),\"\")","v":"100/180˚"},{"$f":"IFERROR(IF(INDIRECT(\"P\"&ROW())=0,\"0\",INDIRECT(\"P\"&ROW())),\"\")","v":4},{"$f":"IFERROR(IF(INDIRECT(\"Q\"&ROW())=0,\"\",INDIRECT(\"Q\"&ROW())),\"\")","v":1.45},{"$f":"IFERROR(IF(INDIRECT(\"R\"&ROW())=0,\"\",INDIRECT(\"R\"&ROW())),\"\")","v":"x"},{"$f":"IFERROR(IF(INDIRECT(\"S\"&ROW())=0,\"\",INDIRECT(\"S\"&ROW())),\"\")","v":""},{"$nulls":5},"Lindab","KIR","100/180˚",4,1.45,"x",0,0,{"$nulls":4},{"$f":"IFERROR(IF(INDIRECT(\"AA\"&ROW())=0,\"\",INDIRECT(\"AA\"&ROW())),\"\")","v":"Systemair"},{"$f":"IFERROR(IF(INDIRECT(\"AB\"&ROW())=0,\"\",INDIRECT(\"AB\"&ROW())),\"\")","v":"ODEN-F-2"},"Systemair","ODEN-F-2",null,null,"FläktGroup","IRIS",100,7.5,1.2,0,"x",0]
[{"$f":"IFERROR(IF(INDIRECT(\"M\"&ROW())=0,\"\",INDIRECT(\"M\"&ROW())),\"\")","v":"Lindab"},{"$f":"IFERROR(IF(INDIRECT(\"N\"&ROW())=0,\"\",INDIRECT(\"N\"&ROW())),\"\")","v":"KIR"},{"$f":"IFERROR(IF(INDIRECT(\"O\"&ROW())=0,\"\",INDIRECT(\"O\"&ROW())),\"\")","v":"100/180˚"},{"$f":"IFERROR(IF(INDIRECT(\"P\"&ROW())=0,\"0\",INDIRECT(\"P\"&ROW())),\"\")","v":3},{"$f":"IFERROR(IF(INDIRECT(\"Q\"&ROW())=0,\"\",INDIRECT(\"Q\"&ROW())),\"\")","v":1.17},{"$f":"IFERROR(IF(INDIRECT(\"R\"&ROW())=0,\"\",INDIRECT(\"R\"&ROW())),\"\")","v":"x"},{"$f":"IFERROR(IF(INDIRECT(\"S\"&ROW())=0,\"\",INDIRECT(\"S\"&ROW())),\"\")","v":""},{"$nulls":5},"Lindab","KIR","100/180˚",3,1.17,"x",0,0,{"$nulls":4},{"$f":"IFERROR(IF(INDIRECT(\"AA\"&ROW())=0,\"\",INDIRECT(\"AA\"&ROW())),\"\")","v":"Systemair"},{"$f":"IFERROR(IF(INDIRECT(\"AB\"&ROW())=0,\"\",INDIRECT(\"AB\"&ROW())),\"\")","v":"SPI"},"Systemair","SPI",null,null,"FläktGroup","IRIS",100,7,1.7,0,"x",0]
[{"$f":"IFERROR(IF(INDIRECT(\"M\"&ROW())=0,\"\",INDIRECT(\"M\"&ROW())),\"\")","v":"Lindab"},{"$f":"IFERROR(IF(INDIRECT(\"N\"&ROW())=0,\"\",INDIRECT(\"N\"&ROW())),\"\")","v":"KIR"},{"$f":"IFERROR(IF(INDIRECT(\"O\"&ROW())=0,\"\",INDIRECT(\"O\"&ROW())),\"\")","v":"100/180˚"},{"$f":"IFERROR(IF(INDIRECT(\"P\"&ROW())=0,\"0\",INDIRECT(\"P\"&ROW())),\"\")","v":2},{"$f":"IFERROR(IF(INDIRECT(\"Q\"&ROW())=0,\"\",INDIRECT(\"Q\"&ROW())),\"\")","v":0.88},{"$f":"IFERROR(IF(INDIRECT(\"R\"&ROW())=0,\"\",INDIRECT(\"R\"&ROW())),\"\")","v":"x"},{"$f":"IFERROR(IF(INDIRECT(\"S\"&ROW())=0,\"\",INDIRECT(\"S\"&ROW())),\"\")","v":""},{"$nulls":5},"Lindab","KIR","100/180˚",2,0.88,"x",0,0,{"$nulls":4},{"$f":"IFERROR(IF(INDIRECT(\"AA\"&ROW())=0,\"\",INDIRECT(\"AA\"&ROW())),\"\")","v":"Systemair"},{"$f":"IFERROR(IF(INDIRECT(\"AB\"&ROW())=0,\"\",INDIRECT(\"AB\"&ROW())),\"\")","v":"TEF-S-100-SW"},"Systemair","TEF-S-100-SW",null,null,"FläktGroup","IRIS",100,6.5,2.1,0,"x",0]
[{"$f":"IFERROR(IF(INDIRECT(\"M\"&ROW())=0,\"\",INDIRECT(\"M\"&ROW())),\"\")","v":"Lindab"},{"$f":"IFERROR(IF(INDIRECT(\"N\"&ROW())=0,\"\",INDIRECT(\"N\"&ROW())),\"\")","v":"KIR"},{"$f":"IFERROR(IF(INDIRECT(\"O\"&ROW())=0,\"\",INDIRECT(\"O\"&ROW())),\"\")","v":"100/360˚"},{"$f":"IFERROR(IF(INDIRECT(\"P\"&ROW())=0,\"0\",INDIRECT(\"P\"&ROW())),\"\")","v":12},{"$f":"IFERROR(IF(INDIRECT(\"Q\"&ROW())=0,\"\",INDIRECT(\"Q\"&ROW())),\"\")","v":4.31},{"$f":"IFERROR(IF(INDIRECT(\"R\"&ROW())=0,\"\",INDIRECT(\"R\"&ROW())),\"\")","v":"x"},{"$f":"IFERROR(IF(INDIRECT(\"S\"&ROW())=0,\"\",INDIRECT(\"S\"&ROW())),\"\")","v":""},{"$nulls":5},"Lindab","KIR","100/360˚",12,4.31,"x",0,0,{"$nulls":4},{"$f":"IFERROR(IF(INDIRECT(\"AA\"&ROW())=0,\"\",INDIRECT(\"AA\"&ROW())),\"\")","v":"Systemair"},{"$f":"IFERROR(IF(INDIRECT(\"AB\"&ROW())=0,\"\",INDIRECT(\"AB\"&ROW())),\"\")","v":"TEF-S-125-SW"},"Systemair","TEF-S-125-SW",null,null,"FläktGroup","IRIS",100,6,2.5,0,"x",0]
[{"$f":"IFERROR(IF(INDIRECT(\"M\"&ROW())=0,\"\",INDIRECT(\"M\"&ROW())),\"\")","v":"Lindab"},{"$f":"IFERROR(IF(INDIRECT(\"N\"&ROW())=0,\"\",INDIRECT(\"N\"&ROW())),\"\")","v":"KIR"},{"$f":"IFERROR(IF(INDIRECT(\"O\"&ROW())=0,\"\",INDIRECT(\"O\"&ROW())),\"\")","v":"100/360˚"},{"$f":"IFERROR(IF(INDIRECT(\"P\"&ROW())=0,\"0\",INDIRECT(\"P\"&ROW())),\"\")","v":11},{"$f":"IFERROR(IF(INDIRECT(\"Q\"&ROW())=0,\"\",INDIRECT(\"Q\"&ROW())),\"\")","v":3.81},{"$f":"IFERROR(IF(INDIRECT(\"R\"&ROW())=0,\"\",INDIRECT(\"R\"&ROW())),\"\")","v":"x"},{"$f":"IFERROR(IF(INDIRECT(\"S\"&ROW())=0,\"\",INDIRECT(\"S\"&ROW())),\"\")","v":""},{"$nulls":5},"Lindab","KIR","100/360˚",11,3.81,"x",0,0,{"$nulls":4},{"$f":"IFERROR(IF(INDIRECT(\"AA\"&ROW())=0,\"\",INDIRECT(\"AA\"&ROW())),\"\")","v":"Systemair"},{"$f":"IFERROR(IF(INDIRECT(\"AB\"&ROW())=0,\"\",INDIRECT(\"AB\"&ROW())),\"\")","v":"TEF-S-160-SW"},"Systemair","TEF-S-160-SW",null,null,"FläktGroup","IRIS",100,5.5,2.9,0,"x",0]
[{"$f":"IFERROR(IF(INDIRECT(\"M\"&ROW())=0,\"\",INDIRECT(\"M\"&ROW())),\"\")","v":"Lindab"},{"$f":"IFERROR(IF(INDIRECT(\"N\"&ROW())=0,\"\",INDIRECT(\"N\"&ROW())),\"\")","v":"KIR"},{"$f":"IFERROR(IF(INDIRECT(\"O\"&ROW())=0,\"\",INDIRECT(\"O\"&ROW())),\"\")","v":"100/360˚"},{"$f":"IFERROR(IF(INDIRECT(\"P\"&ROW())=0,\"0\",INDIRECT(\"P\"&ROW())),\"\")","v":10},{"$f":"IFERROR(IF(INDIRECT(\"Q\"&ROW())=0,\"\",INDIRECT(\"Q\"&ROW())),\"\")","v":3.31},{"$f":"IFERROR(IF(INDIRECT(\"R\"&ROW())=0,\"\",INDIRECT(\"R\"&ROW())),\"\")","v":"x"},{"$f":"IFERROR(IF(INDIRECT(\"S\"&ROW())=0,\"\",INDIRECT(\"S\"&ROW())),\"\")","v":""},{"$nulls":5},"Lindab","KIR","100/360˚",10,3.31,"x",0,0,{"$nulls":4},{"$f":"IFERROR(IF(INDIRECT(\"AA\"&ROW())=0,\"\",INDIRECT(\"AA\"&ROW())),\"\")","v":"Systemair"},{"$f":"IFERROR(IF(INDIRECT(\"AB\"&ROW())=0,\"\",INDIRECT(\"AB\"&ROW())),\"\")","v":"TEF-S-200-SW"},"Systemair","TEF-S-200-SW",null,null,"FläktGroup","IRIS",100,5,3.4,0,"x",0]
[{"$f":"IFERROR(IF(INDIRECT(\"M\"&ROW())=0,\"\",INDIRECT(\"M\"&ROW())),\"\")","v":"Lindab"},{"$f":"IFERROR(IF(INDIRECT(\"N\"&ROW())=0,\"\",INDIRECT(\"N\"&ROW())),\"\")","v":"KIR"},{"$f":"IFERROR(IF(INDIRECT(\"O\"&ROW())=0,\"\",INDIRECT(\"O\"&ROW())),\"\")","v":"100/360˚"},{"$f":"IFERROR(IF(INDIRECT(\"P\"&ROW())=0,\"0\",INDIRECT(\"P\"&ROW())),\"\")","v":9},{"$f":"IFERROR(IF(INDIRECT(\"Q\"&ROW())=0,\"\",INDIRECT(\"Q\"&ROW())),\"\")","v":2.81},{"$f":"IFERROR(IF(INDIRECT(\"R\"&ROW())=0,\"\",INDIRECT(\"R\"&ROW())),\"\")","v":"x"},{"$f":"IFERROR(IF(INDIRECT(\"S\"&ROW())=0,\"\",INDIRECT(\"S\"&ROW())),\"\")","v":""},{"$nulls":5},"Lindab","KIR","100/360˚",9,2.81,"x",0,0,{"$nulls":4},{"$f":"IFERROR(IF(INDIRECT(\"AA\"&ROW())=0,\"\",INDIRECT(\"AA\"&ROW())),\"\")","v":"Systemair"},{"$f":"IFERROR(IF(INDIRECT(\"AB\"&ROW())=0,\"\",INDIRECT(\"AB\"&ROW())),\"\")","v":"TSF-F-125-SW"},"Systemair","TSF-F-125-SW",null,null,"FläktGroup","IRIS",100,4.5,3.8,0,"x",0]
[{"$f":"IFERROR(IF(INDIRECT(\"M\"&ROW())=0,\"\",INDIRECT(\"M\"&ROW())),\"\")","v":"Lindab"},{"$f":"IFERROR(IF(INDIRECT(\"N\"&ROW())=0,\"\",INDIRECT(\"N\"&ROW())),\"\")","v":"KIR"},{"$f":"IFERROR(IF(INDIRECT(\"O\"&ROW())=0,\"\",INDIRECT(\"O\"&ROW())),\"\")","v":"100/360˚"},{"$f":"IFERROR(IF(INDIRECT(\"P\"&ROW())=0,\"0\",INDIRECT(\"P\"&ROW())),\"\")","v":8},{"$f":"IFERROR(IF(INDIRECT(\"Q\"&ROW())=0,\"\",INDIRECT(\"Q\"&ROW())),\"\")","v":2.69},{"$f":"IFERROR(IF(INDIRECT(\"R\"&ROW())=0,\"\",INDIRECT(\"R\"&ROW())),\"\")","v":"x"},{"$f":"IFERROR(IF(INDIRECT(\"S\"&ROW())=0,\"\",INDIRECT(\"S\"&ROW())),\"\")","v":""},{"$nulls":5},"Lindab","KIR","100/360˚",8,2.69,"x",0,0,{"$nulls":4},{"$f":"IFERROR(IF(INDIRECT(\"AA\"&ROW())=0,\"\",INDIRECT(\"AA\"&ROW())),\"\")","v":"Systemair"},{"$f":"IFERROR(IF(INDIRECT(\"AB\"&ROW())=0,\"\",INDIRECT(\"AB\"&ROW())),\"\")","v":"TSF-F-160-SW"},"Systemair","TSF-F-160-SW",null,null,"FläktGroup","IRIS",100,4,4.5,0,"x",0]
[{"$f":"IFERROR(IF(INDIRECT(\"M\"&ROW())=0,\"\",INDIRECT(\"M\"&ROW())),\"\")","v":"Lindab"},{"$f":"IFERROR(IF(INDIRECT(\"N\"&ROW())=0,\"\",INDIRECT(\"N\"&ROW())),\"\")","v":"KIR"},{"$f":"IFERROR(IF(INDIRECT(\"O\"&ROW())=0,\"\",INDIRECT(\"O\"&ROW())),\"\")","v":"100/360˚"},{"$f":"IFERROR(IF(INDIRECT(\"P\"&ROW())=0,\"0\",INDIRECT(\"P\"&ROW())),\"\")","v":7},{"$f":"IFERROR(IF(INDIRECT(\"Q\"&ROW())=0,\"\",INDIRECT(\"Q\"&ROW())),\"\")","v":2.56},{"$f":"IFERROR(IF(INDIRECT(\"R\"&ROW())=0,\"\",INDIRECT(\"R\"&ROW())),\"\")","v":"x"},{"$f":"IFERROR(IF(INDIRECT(\"S\"&ROW())=0,\"\",INDIRECT(\"S\"&ROW())),\"\")","v":""},{"$nulls":5},"Lindab","KIR","100/360˚",7,2.56,"x",0,0,{"$nulls":4},{"$f":"IFERROR(IF(INDIRECT(\"AA\"&ROW())=0,\"\",INDIRECT(\"AA\"&ROW())),\"\")","v":"Systemair"},{"$f":"IFERROR(IF(INDIRECT(\"AB\"&ROW())=0,\"\",INDIRECT(\"AB\"&ROW())),\"\")","v":"TSF-F-200-SW"},"Systemair","TSF-F-200-SW",null,null,"FläktGroup","IRIS",100,3.5,5.2,0,"x",0]
[{"$f":"IFERROR(IF(INDIRECT(\"M\"&ROW())=0,\"\",INDIRECT(\"M\"&ROW())),\"\")","v":"Lindab"},{"$f":"IFERROR(IF(INDIRECT(\"N\"&ROW())=0,\"\",INDIRECT(\"N\"&ROW())),\"\")","v":"KIR"},{"$f":"IFERROR(IF(INDIRECT(\"O\"&ROW())=0,\"\",INDIRECT(\"O\"&ROW())),\"\")","v":"100/360˚"},{"$f":"IFERROR(IF(INDIRECT(\"P\"&ROW())=0,\"0\",INDIRECT(\"P\"&ROW())),\"\")","v":6},{"$f":"IFERROR(IF(INDIRECT(\"Q\"&ROW())=0,\"\",INDIRECT(\"Q\"&ROW())),\"\")","v":2.11},{"$f":"IFERROR(IF(INDIRECT(\"R\"&ROW())=0,\"\",INDIRECT(\"R\"&ROW())),\"\")","v":"x"},{"$f":"IFERROR(IF(INDIRECT(\"S\"&ROW())=0,\"\",INDIRECT(\"S\"&ROW())),\"\")","v":""},{"$nulls":5},"Lindab","KIR","100/360˚",6,2.11,"x",0,0,{"$nulls":4},{"$f":"IFERROR(IF(INDIRECT(\"AA\"&ROW())=0,\"\",INDIRECT(\"AA\"&ROW())),\"\")","v":"Systemair"},{"$f":"IFERROR(IF(INDIRECT(\"AB\"&ROW())=0,\"\",INDIRECT(\"AB\"&ROW())),\"\")","v":"TSF-F-250-SW"},"Systemair","TSF-F-250-SW",null,null,"FläktGroup","IRIS",100,3,6,0,"x",0]
[{"$f":"IFERROR(IF(INDIRECT(\"M\"&ROW())=0,\"\",INDIRECT(\"M\"&ROW())),\"\")","v":"Lindab"},{"$f":"IFERROR(IF(INDIRECT(\"N\"&ROW())=0,\"\",INDIRECT(\"N\"&ROW())),\"\")","v":"KIR"},{"$f":"IFERROR(IF(INDIRECT(\"O\"&ROW())=0,\"\",INDIRECT(\"O\"&ROW())),\"\")","v":"100/360˚"},{"$f":"IFERROR(IF(INDIRECT(\"P\"&ROW())=0,\"0\",INDIRECT(\"P\"&ROW())),\"\")","v":5},{"$f":"IFERROR(IF(INDIRECT(\"Q\"&ROW())=0,\"\",INDIRECT(\"Q\"&ROW())),\"\")","v":1.84},{"$f":"IFERROR(IF(INDIRECT(\"R\"&ROW())=0,\"\",INDIRECT(\"R\"&ROW())),\"\")","v":"x"},{"$f":"IFERROR(IF(INDIRECT(\"S\"&ROW())=0,\"\",INDIRECT(\"S\"&ROW())),\"\")","v":""},{"$nulls":5},"Lindab","KIR","100/360˚",5,1.84,"x",0,0,{"$nulls":4},{"$f":"IFERROR(IF(INDIRECT(\"AA\"&ROW())=0,\"\",INDIRECT(\"AA\"&ROW())),\"\")","v":"Systemair"},{"$f":"IFERROR(IF(INDIRECT(\"AB\"&ROW())=0,\"\",INDIRECT(\"AB\"&ROW())),\"\")","v":"TSF-F-315-SW"},"Systemair","TSF-F-315-SW",null,null,"FläktGroup","IRIS",100,2.5,7.3,0,"x",0]
[{"$f":"IFERROR(IF(INDIRECT(\"M\"&ROW())=0,\"\",INDIRECT(\"M\"&ROW())),\"\")","v":"Lindab"},{"$f":"IFERROR(IF(INDIRECT(\"N\"&ROW())=0,\"\",INDIRECT(\"N\"&ROW())),\"\")","v":"KIR"},{"$f":"IFERROR(IF(INDIRECT(\"O\"&ROW())=0,\"\",INDIRECT(\"O\"&ROW())),\"\")","v":"100/360˚"},{"$f":"IFERROR(IF(INDIRECT(\"P\"&ROW())=0,\"0\",INDIRECT(\"P\"&ROW())),\"\")","v":4},{"$f":"IFERROR(IF(INDIRECT(\"Q\"&ROW())=0,\"\",INDIRECT(\"Q\"&ROW())),\"\")","v":1.56},{"$f":"IFERROR(IF(INDIRECT(\"R\"&ROW())=0,\"\",INDIRECT(\"R\"&ROW())),\"\")","v":"x"},{"$f":"IFERROR(IF(INDIRECT(\"S\"&ROW())=0,\"\",INDIRECT(\"S\"&ROW())),\"\")","v":""},{"$nulls":5},"Lindab","KIR","100/360˚",4,1.56,"x",0,0,{"$nulls":4},{"$f":"IFERROR(IF(INDIRECT(\"AA\"&ROW())=0,\"\",INDIRECT(\"AA\"&ROW())),\"\")","v":"Systemair"},{"$f":"IFERROR(IF(INDIRECT(\"AB\"&ROW())=0,\"\",INDIRECT(\"AB\"&ROW())),\"\")","v":"TSN-F-125-600-SW"},"Systemair","TSN-F-125-600-SW",null,null,"FläktGroup","IRIS",100,2,7.5,0,"x",0]
[{"$f":"IFERROR(IF(INDIRECT(\"M\"&ROW())=0,\"\",INDIRECT(\"M\"&ROW())),\"\")","v":"Lindab"},{"$f":"IFERROR(IF(INDIRECT(\"N\"&ROW())=0,\"\",INDIRECT(\"N\"&ROW())),\"\")","v":"KIR"},{"$f":"IFERROR(IF(INDIRECT(\"O\"&ROW())=0,\"\",INDIRECT(\"O\"&ROW())),\"\")","v":"100/360˚"},{"$f":"IFERROR(IF(INDIRECT(\"P\"&ROW())=0,\"0\",INDIRECT(\"P\"&ROW())),\"\")","v":3},{"$f":"IFERROR(IF(INDIRECT(\"Q\"&ROW())=0,\"\",INDIRECT(\"Q\"&ROW())),\"\")","v":1.33},{"$f":"IFERROR(IF(INDIRECT(\"R\"&ROW())=0,\"\",INDIRECT(\"R\"&ROW())),\"\")","v":"x"},{"$f":"IFERROR(IF(INDIRECT(\"S\"&ROW())=0,\"\",INDIRECT(\"S\"&ROW())),\"\")","v":""},{"$nulls":5},"Lindab","KIR","100/360˚",3,1.33,"x",0,0,{"$nulls":4},{"$f":"IFERROR(IF(INDIRECT(\"AA\"&ROW())=0,\"\",INDIRECT(\"AA\"&ROW())),\"\")","v":"Systemair"},{"$f":"IFERROR(IF(INDIRECT(\"AB\"&ROW())=0,\"\",INDIRECT(\"AB\"&ROW())),\"\")","v":"TSN-F-160-600-SW"},"Systemair","TSN-F-160-600-SW",null,null,"FläktGroup","IRIS",100,1.5,7.9,0,"x",0]
[{"$f":"IFERROR(IF(INDIRECT(\"M\"&ROW())=0,\"\",INDIRECT(\"M\"&ROW())),\"\")","v":"Lindab"},{"$f":"IFERROR(IF(INDIRECT(\"N\"&ROW())=0,\"\",INDIRECT(\"N\"&ROW())),\"\")","v":"KIR"},{"$f":"IFERROR(IF(INDIRECT(\"O\"&ROW())=0,\"\",INDIRECT(\"O\"&ROW())),\"\")","v":"100/360˚"},{"$f":"IFERROR(IF(INDIRECT(\"P\"&ROW())=0,\"0\",INDIRECT(\"P\"&ROW())),\"\")","v":2},{"$f":"IFERROR(IF(INDIRECT(\"Q\"&ROW())=0,\"\",INDIRECT(\"Q\"&ROW())),\"\")","v":1.09},{"$f":"IFERROR(IF(INDIRECT(\"R\"&ROW())=0,\"\",INDIRECT(\"R\"&ROW())),\"\")","v":"x"},{"$f":"IFERROR(IF(INDIRECT(\"S\"&ROW())=0,\"\",INDIRECT(\"S\"&ROW())),\"\")","v":""},{"$nulls":5},"Lindab","KIR","100/360˚",2,1.09,"x",0,0,{"$nulls":4},{"$f":"IFERROR(IF(INDIRECT(\"AA\"&ROW())=0,\"\",INDIRECT(\"AA\"&ROW())),\"\")","v":"Systemair"},{"$f":"IFERROR(IF(INDIRECT(\"AB\"&ROW())=0,\"\",INDIRECT(\"AB\"&ROW())),\"\")","v":"TSN-F-200-600-SW"},"Systemair","TSN-F-200-600-SW",null,null,"FläktGroup","IRIS",100,1,10.4,0,"x",0]
[{"$f":"IFERROR(IF(INDIRECT(\"M\"&ROW())=0,\"\",INDIRECT(\"M\"&ROW())),\"\")","v":"Lindab"},{"$f":"IFERROR(IF(INDIRECT(\"N\"&ROW())=0,\"\",INDIRECT(\"N\"&ROW())),\"\")","v":"KIR"},{"$f":"IFERROR(IF(INDIRECT(\"O\"&ROW())=0,\"\",INDIRECT(\"O\"&ROW())),\"\")","v":"125/180˚"},{"$f":"IFERROR(IF(INDIRECT(\"P\"&ROW())=0,\"0\",INDIRECT(\"P\"&ROW())),\"\")","v":15},{"$f":"IFERROR(IF(INDIRECT(\"Q\"&ROW())=0,\"\",INDIRECT(\"Q\"&ROW())),\"\")","v":4.77},{"$f":"IFERROR(IF(INDIRECT(\"R\"&ROW())=0,\"\",INDIRECT(\"R\"&ROW())),\"\")","v":"x"},{"$f":"IFERROR(IF(INDIRECT(\"S\"&ROW())=0,\"\",INDIRECT(\"S\"&ROW())),\"\")","v":""},{"$nulls":5},"Lindab","KIR","125/180˚",15,4.77,"x",0,0,{"$nulls":4},{"$f":"IFERROR(IF(INDIRECT(\"AA\"&ROW())=0,\"\",INDIRECT(\"AA\"&ROW())),\"\")","v":"Systemair"},{"$f":"IFERROR(IF(INDIRECT(\"AB\"&ROW())=0,\"\",INDIRECT(\"AB\"&ROW())),\"\")","v":"TSN-F-250-600-SW"},"Systemair","TSN-F-250-600-SW",null,null,"FläktGroup","IRIS",125,7,1.5,0,"x",0]
[{"$f":"IFERROR(IF(INDIRECT(\"M\"&ROW())=0,\"\",INDIRECT(\"M\"&ROW())),\"\")","v":"Lindab"},{"$f":"IFERROR(IF(INDIRECT(\"N\"&ROW())=0,\"\",INDIRECT(\"N\"&ROW())),\"\")","v":"KIR"},{"$f":"IFERROR(IF(INDIRECT(\"O\"&ROW())=0,\"\",INDIRECT(\"O\"&ROW())),\"\")","v":"125/180˚"},{"$f":"IFERROR(IF(INDIRECT(\"P\"&ROW())=0,\"0\",INDIRECT(\"P\"&ROW())),\"\")","v":14},{"$f":"IFERROR(IF(INDIRECT(\"Q\"&ROW())=0,\"\",INDIRECT(\"Q\"&ROW())),\"\")","v":4.59},{"$f":"IFERROR(IF(INDIRECT(\"R\"&ROW())=0,\"\",INDIRECT(\"R\"&ROW())),\"\")","v":"x"},{"$f":"IFERROR(IF(INDIRECT(\"S\"&ROW())=0,\"\",INDIRECT(\"S\"&ROW())),\"\")","v":""},{"$nulls":5},"Lindab","KIR","125/180˚",14,4.59,"x",0,0,{"$nulls":4},{"$f":"IFERROR(IF(INDIRECT(\"AA\"&ROW())=0,\"\",INDIRECT(\"AA\"&ROW())),\"\")","v":"Systemair"},{"$f":"IFERROR(IF(INDIRECT(\"AB\"&ROW())=0,\"\",INDIRECT(\"AB\"&ROW())),\"\")","v":"TSN-F-315-600-SW"},"Systemair","TSN-F-315-600-SW",null,null,"FläktGroup","IRIS",125,6.5,2.2,0,"x",0]
[{"$f":"IFERROR(IF(INDIRECT(\"M\"&ROW())=0,\"\",INDIRECT(\"M\"&ROW())),\"\")","v":"Lindab"},{"$f":"IFERROR(IF(INDIRECT(\"N\"&ROW())=0,\"\",INDIRECT(\"N\"&ROW())),\"\")","v":"KIR"},{"$f":"IFERROR(IF(INDIRECT(\"O\"&ROW())=0,\"\",INDIRECT(\"O\"&ROW())),\"\")","v":"125/180˚"},{"$f":"IFERROR(IF(INDIRECT(\"P\"&ROW())=0,\"0\",INDIRECT(\"P\"&ROW())),\"\")","v":13},{"$f":"IFERROR(IF(INDIRECT(\"Q\"&ROW())=0,\"\",INDIRECT(\"Q\"&ROW())),\"\")","v":4.41},{"$f":"IFERROR(IF(INDIRECT(\"R\"&ROW())=0,\"\",INDIRECT(\"R\"&ROW())),\"\")","v":"x"},{"$f":"IFERROR(IF(INDIRECT(\"S\"&ROW())=0,\"\",INDIRECT(\"S\"&ROW())),\"\")","v":""},{"$nulls":5},"Lindab","KIR","125/180˚",13,4.41,"x",0,0,{"$nulls":4},{"$f":"IFERROR(IF(INDIRECT(\"AA\"&ROW())=0,\"\",INDIRECT(\"AA\"&ROW())),\"\")","v":"Systemair"},{"$f":"IFERROR(IF(INDIRECT(\"AB\"&ROW())=0,\"\",INDIRECT(\"AB\"&ROW())),\"\")","v":"TSO-F-125-SW"},"Systemair","TSO-F-125-SW",null,null,"FläktGroup","IRIS",125,6,2.7,0,"x",0]
[{"$f":"IFERROR(IF(INDIRECT(\"M\"&ROW())=0,\"\",INDIRECT(\"M\"&ROW())),\"\")","v":"Lindab"},{"$f":"IFERROR(IF(INDIRECT(\"N\"&ROW())=0,\"\",INDIRECT(\"N\"&ROW())),\"\")","v":"KIR"},{"$f":"IFERROR(IF(INDIRECT(\"O\"&ROW())=0,\"\",INDIRECT(\"O\"&ROW())),\"\")","v":"125/180˚"},{"$f":"IFERROR(IF(INDIRECT(\"P\"&ROW())=0,\"0\",INDIRECT(\"P\"&ROW())),\"\")","v":12},{"$f":"IFERROR(IF(INDIRECT(\"Q\"&ROW())=0,\"\",INDIRECT(\"Q\"&ROW())),\"\")","v":4.23},{"$f":"IFERROR(IF(INDIRECT(\"R\"&ROW())=0,\"\",INDIRECT(\"R\"&ROW())),\"\")","v":"x"},{"$f":"IFERROR(IF(INDIRECT(\"S\"&ROW())=0,\"\",INDIRECT(\"S\"&ROW())),\"\")","v":""},{"$nulls":5},"Lindab","KIR","125/180˚",12,4.23,"x",0,0,{"$nulls":4},{"$f":"IFERROR(IF(INDIRECT(\"AA\"&ROW())=0,\"\",INDIRECT(\"AA\"&ROW())),\"\")","v":"Systemair"},{"$f":"IFERROR(IF(INDIRECT(\"AB\"&ROW())=0,\"\",INDIRECT(\"AB\"&ROW())),\"\")","v":"TSO-F-160-SW"},"Systemair","TSO-F-160-SW",null,null,"FläktGroup","IRIS",125,5.5,3.1,0,"x",0]
[{"$f":"IFERROR(IF(INDIRECT(\"M\"&ROW())=0,\"\",INDIRECT(\"M\"&ROW())),\"\")","v":"Lindab"},{"$f":"IFERROR(IF(INDIRECT(\"N\"&ROW())=0,\"\",INDIRECT(\"N\"&ROW())),\"\")","v":"KIR"},{"$f":"IFERROR(IF(INDIRECT(\"O\"&ROW())=0,\"\",INDIRECT(\"O\"&ROW())),\"\")","v":"125/180˚"},{"$f":"IFERROR(IF(INDIRECT(\"P\"&ROW())=0,\"0\",INDIRECT(\"P\"&ROW())),\"\")","v":11},{"$f":"IFERROR(IF(INDIRECT(\"Q\"&ROW())=0,\"\",INDIRECT(\"Q\"&ROW())),\"\")","v":3.95},{"$f":"IFERROR(IF(INDIRECT(\"R\"&ROW())=0,\"\",INDIRECT(\"R\"&ROW())),\"\")","v":"x"},{"$f":"IFERROR(IF(INDIRECT(\"S\"&ROW())=0,\"\",INDIRECT(\"S\"&ROW())),\"\")","v":""},{"$nulls":5},"Lindab","KIR","125/180˚",11,3.95,"x",0,0,{"$nulls":4},{"$f":"IFERROR(IF(INDIRECT(\"AA\"&ROW())=0,\"\",INDIRECT(\"AA\"&ROW())),\"\")","v":"Systemair"},{"$f":"IFERROR(IF(INDIRECT(\"AB\"&ROW())=0,\"\",INDIRECT(\"AB\"&ROW())),\"\")","v":"TSO-F-200-SW"},"Systemair","TSO-F-200-SW",null,null,"FläktGroup","IRIS",125,5,3.5,0,"x",0]
[{"$f":"IFERROR(IF(INDIRECT(\"M\"&ROW())=0,\"\",INDIRECT(\"M\"&ROW())),\"\")","v":"Lindab"},{"$f":"IFERROR(IF(INDIRECT(\"N\"&ROW())=0,\"\",INDIRECT(\"N\"&ROW())),\"\")","v":"KIR"},{"$f":"IFERROR(IF(INDIRECT(\"O\"&ROW())=0,\"\",INDIRECT(\"O\"&ROW())),\"\")","v":"125/180˚"},{"$f":"IFERROR(IF(INDIRECT(\"P\"&ROW())=0,\"0\",INDIRECT(\"P\"&ROW())),\"\")","v":10},{"$f":"IFERROR(IF(INDIRECT(\"Q\"&ROW())=0,\"\",INDIRECT(\"Q\"&ROW())),\"\")","v":3.68},{"$f":"IFERROR(IF(INDIRECT(\"R\"&ROW())=0,\"\",INDIRECT(\"R\"&ROW())),\"\")","v":"x"},{"$f":"IFERROR(IF(INDIRECT(\"S\"&ROW())=0,\"\",INDIRECT(\"S\"&ROW())),\"\")","v":""},{"$nulls":5},"Lindab","KIR","125/180˚",10,3.68,"x",0,0,{"$nulls":4},{"$f":"IFERROR(IF(INDIRECT(\"AA\"&ROW())=0,\"\",INDIRECT(\"AA\"&ROW())),\"\")","v":"Systemair"},{"$f":"IFERROR(IF(INDIRECT(\"AB\"&ROW())=0,\"\",INDIRECT(\"AB\"&ROW())),\"\")","v":"TSO-F-250-SW"},"Systemair","TSO-F-250-SW",null,null,"FläktGroup","IRIS",125,4.5,4,0,"x",0]
[{"$f":"IFERROR(IF(INDIRECT(\"M\"&ROW())=0,\"\",INDIRECT(\"M\"&ROW())),\"\")","v":"Lindab"},{"$f":"IFERROR(IF(INDIRECT(\"N\"&ROW())=0,\"\",INDIRECT(\"N\"&ROW())),\"\")","v":"KIR"},{"$f":"IFERROR(IF(INDIRECT(\"O\"&ROW())=0,\"\",INDIRECT(\"O\"&ROW())),\"\")","v":"125/180˚"},{"$f":"IFERROR(IF(INDIRECT(\"P\"&ROW())=0,\"0\",INDIRECT(\"P\"&ROW())),\"\")","v":9},{"$f":"IFERROR(IF(INDIRECT(\"Q\"&ROW())=0,\"\",INDIRECT(\"Q\"&ROW())),\"\")","v":3.4},{"$f":"IFERROR(IF(INDIRECT(\"R\"&ROW())=0,\"\",INDIRECT(\"R\"&ROW())),\"\")","v":"x"},{"$f":"IFERROR(IF(INDIRECT(\"S\"&ROW())=0,\"\",INDIRECT(\"S\"&ROW())),\"\")","v":""},{"$nulls":5},"Lindab","KIR","125/180˚",9,3.4,"x",0,0,{"$nulls":4},{"$f":"IFERROR(IF(INDIRECT(\"AA\"&ROW())=0,\"\",INDIRECT(\"AA\"&ROW())),\"\")","v":"Systemair"},{"$f":"IFERROR(IF(INDIRECT(\"AB\"&ROW())=0,\"\",INDIRECT(\"AB\"&ROW())),\"\")","v":"TSO-F-315-SW"},"Systemair","TSO-F-315-SW",null,null,"FläktGroup","IRIS",125,4,4.7,0,"x",0]
[{"$f":"IFERROR(IF(INDIRECT(\"M\"&ROW())=0,\"\",INDIRECT(\"M\"&ROW())),\"\")","v":"Lindab"},{"$f":"IFERROR(IF(INDIRECT(\"N\"&ROW())=0,\"\",INDIRECT(\"N\"&ROW())),\"\")","v":"KIR"},{"$f":"IFERROR(IF(INDIRECT(\"O\"&ROW())=0,\"\",INDIRECT(\"O\"&ROW())),\"\")","v":"125/180˚"},{"$f":"IFERROR(IF(INDIRECT(\"P\"&ROW())=0,\"0\",INDIRECT(\"P\"&ROW())),\"\")","v":8},{"$f":"IFERROR(IF(INDIRECT(\"Q\"&ROW())=0,\"\",INDIRECT(\"Q\"&ROW())),\"\")","v":3.15},{"$f":"IFERROR(IF(INDIRECT(\"R\"&ROW())=0,\"\",INDIRECT(\"R\"&ROW())),\"\")","v":"x"},{"$f":"IFERROR(IF(INDIRECT(\"S\"&ROW())=0,\"\",INDIRECT(\"S\"&ROW())),\"\")","v":""},{"$nulls":5},"Lindab","KIR","125/180˚",8,3.15,"x",0,0,{"$nulls":4},{"$f":"IFERROR(IF(INDIRECT(\"AA\"&ROW())=0,\"\",INDIRECT(\"AA\"&ROW())),\"\")","v":"Systemair"},{"$f":"IFERROR(IF(INDIRECT(\"AB\"&ROW())=0,\"\",INDIRECT(\"AB\"&ROW())),\"\")","v":"TSR"},"Systemair","TSR",null,null,"FläktGroup","IRIS",125,3.5,5.5,0,"x",0]
[{"$f":"IFERROR(IF(INDIRECT(\"M\"&ROW())=0,\"\",INDIRECT(\"M\"&ROW())),\"\")","v":"Lindab"},{"$f":"IFERROR(IF(INDIRECT(\"N\"&ROW())=0,\"\",INDIRECT(\"N\"&ROW())),\"\")","v":"KIR"},{"$f":"IFERROR(IF(INDIRECT(\"O\"&ROW())=0,\"\",INDIRECT(\"O\"&ROW())),\"\")","v":"125/180˚"},{"$f":"IFERROR(IF(INDIRECT(\"P\"&ROW())=0,\"0\",INDIRECT(\"P\"&ROW())),\"\")","v":7},{"$f":"IFERROR(IF(INDIRECT(\"Q\"&ROW())=0,\"\",INDIRECT(\"Q\"&ROW())),\"\")","v":2.9},{"$f":"IFERROR(IF(INDIRECT(\"R\"&ROW())=0,\"\",INDIRECT(\"R\"&ROW())),\"\")","v":"x"},{"$f":"IFERROR(IF(INDIRECT(\"S\"&ROW())=0,\"\",INDIRECT(\"S\"&ROW())),\"\")","v":""},{"$nulls":5},"Lindab","KIR","125/180˚",7,2.9,"x",0,0,{"$nulls":4},{"$f":"IFERROR(IF(INDIRECT(\"AA\"&ROW())=0,\"\",INDIRECT(\"AA\"&ROW())),\"\")","v":"Systemair"},{"$f":"IFERROR(IF(INDIRECT(\"AB\"&ROW())=0,\"\",INDIRECT(\"AB\"&ROW())),\"\")","v":"TST-125-SW"},"Systemair","TST-125-SW",null,null,"FläktGroup","IRIS",125,3,6.5,0,"x",0]
[{"$f":"IFERROR(IF(INDIRECT(\"M\"&ROW())=0,\"\",INDIRECT(\"M\"&ROW())),\"\")","v":"Lindab"},{"$f":"IFERROR(IF(INDIRECT(\"N\"&ROW())=0,\"\",INDIRECT(\"N\"&ROW())),\"\")","v":"KIR"},{"$f":"IFERROR(IF(INDIRECT(\"O\"&ROW())=0,\"\",INDIRECT(\"O\"&ROW())),\"\")","v":"125/180˚"},{"$f":"IFERROR(IF(INDIRECT(\"P\"&ROW())=0,\"0\",INDIRECT(\"P\"&ROW())),\"\")","v":6},{"$f":"IFERROR(IF(INDIRECT(\"Q\"&ROW())=0,\"\",INDIRECT(\"Q\"&ROW())),\"\")","v":2.65},{"$f":"IFERROR(IF(INDIRECT(\"R\"&ROW())=0,\"\",INDIRECT(\"R\"&ROW())),\"\")","v":"x"},{"$f":"IFERROR(IF(INDIRECT(\"S\"&ROW())=0,\"\",INDIRECT(\"S\"&ROW())),\"\")","v":""},{"$nulls":5},"Lindab","KIR","125/180˚",6,2.65,"x",0,0,{"$nulls":4},{"$f":"IFERROR(IF(INDIRECT(\"AA\"&ROW())=0,\"\",INDIRECT(\"AA\"&ROW())),\"\")","v":"Systemair"},{"$f":"IFERROR(IF(INDIRECT(\"AB\"&ROW())=0,\"\",INDIRECT(\"AB\"&ROW())),\"\")","v":"TST-160-SW"},"Systemair","TST-160-SW",null,null,"FläktGroup","IRIS",125,2.5,7.3,0,"x",0]
[{"$f":"IFERROR(IF(INDIRECT(\"M\"&ROW())=0,\"\",INDIRECT(\"M\"&ROW())),\"\")","v":"Lindab"},{"$f":"IFERROR(IF(INDIRECT(\"N\"&ROW())=0,\"\",INDIRECT(\"N\"&ROW())),\"\")","v":"KIR"},{"$f":"IFERROR(IF(INDIRECT(\"O\"&ROW())=0,\"\",INDIRECT(\"O\"&ROW())),\"\")","v":"125/180˚"},{"$f":"IFERROR(IF(INDIRECT(\"P\"&ROW())=0,\"0\",INDIRECT(\"P\"&ROW())),\"\")","v":5},{"$f":"IFERROR(IF(INDIRECT(\"Q\"&ROW())=0,\"\",INDIRECT(\"Q\"&ROW())),\"\")","v":2.31},{"$f":"IFERROR(IF(INDIRECT(\"R\"&ROW())=0,\"\",INDIRECT(\"R\"&ROW())),\"\")","v":"x"},{"$f":"IFERROR(IF(INDIRECT(\"S\"&ROW())=0,\"\",INDIRECT(\"S\"&ROW())),\"\")","v":""},{"$nulls":5},"Lindab","KIR","125/180˚",5,2.31,"x",0,0,{"$nulls":4},{"$f":"IFERROR(IF(INDIRECT(\"AA\"&ROW())=0,\"\",INDIRECT(\"AA\"&ROW())),\"\")","v":"Systemair"},{"$f":"IFERROR(IF(INDIRECT(\"AB\"&ROW())=0,\"\",INDIRECT(\"AB\"&ROW())),\"\")","v":"TST-200-SW"},"Systemair","TST-200-SW",null,null,"FläktGroup","IRIS",125,2,8.8,0,"x",0]
[{"$f":"IFERROR(IF(INDIRECT(\"M\"&ROW())=0,\"\",INDIRECT(\"M\"&ROW())),\"\")","v":"Lindab"},{"$f":"IFERROR(IF(INDIRECT(\"N\"&ROW())=0,\"\",INDIRECT(\"N\"&ROW())),\"\")","v":"KIR"},{"$f":"IFERROR(IF(INDIRECT(\"O\"&ROW())=0,\"\",INDIRECT(\"O\"&ROW())),\"\")","v":"125/180˚"},{"$f":"IFERROR(IF(INDIRECT(\"P\"&ROW())=0,\"0\",INDIRECT(\"P\"&ROW())),\"\")","v":4},{"$f":"IFERROR(IF(INDIRECT(\"Q\"&ROW())=0,\"\",INDIRECT(\"Q\"&ROW())),\"\")","v":1.97},{"$f":"IFERROR(IF(INDIRECT(\"R\"&ROW())=0,\"\",INDIRECT(\"R\"&ROW())),\"\")","v":"x"},{"$f":"IFERROR(IF(INDIRECT(\"S\"&ROW())=0,\"\",INDIRECT(\"S\"&ROW())),\"\")","v":""},{"$nulls":5},"Lindab","KIR","125/180˚",4,1.97,"x",0,0,{"$nulls":4},{"$f":"IFERROR(IF(INDIRECT(\"AA\"&ROW())=0,\"\",INDIRECT(\"AA\"&ROW())),\"\")","v":"Systemair"},{"$f":"IFERROR(IF(INDIRECT(\"AB\"&ROW())=0,\"\",INDIRECT(\"AB\"&ROW())),\"\")","v":"TST-250-SW"},"Systemair","TST-250-SW",null,null,"FläktGroup","IRIS",125,1.5,10.4,0,"x",0]
[{"$f":"IFERROR(IF(INDIRECT(\"M\"&ROW())=0,\"\",INDIRECT(\"M\"&ROW())),\"\")","v":"Lindab"},{"$f":"IFERROR(IF(INDIRECT(\"N\"&ROW())=0,\"\",INDIRECT(\"N\"&ROW())),\"\")","v":"KIR"},{"$f":"IFERROR(IF(INDIRECT(\"O\"&ROW())=0,\"\",INDIRECT(\"O\"&ROW())),\"\")","v":"125/360˚"},{"$f":"IFERROR(IF(INDIRECT(\"P\"&ROW())=0,\"0\",INDIRECT(\"P\"&ROW())),\"\")","v":15},{"$f":"IFERROR(IF(INDIRECT(\"Q\"&ROW())=0,\"\",INDIRECT(\"Q\"&ROW())),\"\")","v":7.41},{"$f":"IFERROR(IF(INDIRECT(\"R\"&ROW())=0,\"\",INDIRECT(\"R\"&ROW())),\"\")","v":"x"},{"$f":"IFERROR(IF(INDIRECT(\"S\"&ROW())=0,\"\",INDIRECT(\"S\"&ROW())),\"\")","v":""},{"$nulls":5},"Lindab","KIR","125/360˚",15,7.41,"x",0,0,{"$nulls":4},{"$f":"IFERROR(IF(INDIRECT(\"AA\"&ROW())=0,\"\",INDIRECT(\"AA\"&ROW())),\"\")","v":"Systemair"},{"$f":"IFERROR(IF(INDIRECT(\"AB\"&ROW())=0,\"\",INDIRECT(\"AB\"&ROW())),\"\")","v":"TST-315-SW"},"Systemair","TST-315-SW",null,null,"FläktGroup","IRIS",125,1,13.8,0,"x",0]
[{"$f":"IFERROR(IF(INDIRECT(\"M\"&ROW())=0,\"\",INDIRECT(\"M\"&ROW())),\"\")","v":"Lindab"},{"$f":"IFERROR(IF(INDIRECT(\"N\"&ROW())=0,\"\",INDIRECT(\"N\"&ROW())),\"\")","v":"KIR"},{"$f":"IFERROR(IF(INDIRECT(\"O\"&ROW())=0,\"\",INDIRECT(\"O\"&ROW())),\"\")","v":"125/360˚"},{"$f":"IFERROR(IF(INDIRECT(\"P\"&ROW())=0,\"0\",INDIRECT(\"P\"&ROW())),\"\")","v":14},{"$f":"IFERROR(IF(INDIRECT(\"Q\"&ROW())=0,\"\",INDIRECT(\"Q\"&ROW())),\"\")","v":6.82},{"$f":"IFERROR(IF(INDIRECT(\"R\"&ROW())=0,\"\",INDIRECT(\"R\"&ROW())),\"\")","v":"x"},{"$f":"IFERROR(IF(INDIRECT(\"S\"&ROW())=0,\"\",INDIRECT(\"S\"&ROW())),\"\")","v":""},{"$nulls":5},"Lindab","KIR","125/360˚",14,6.82,"x",0,0,{"$nulls":4},{"$f":"IFERROR(IF(INDIRECT(\"AA\"&ROW())=0,\"\",INDIRECT(\"AA\"&ROW())),\"\")","v":"Uponor"},{"$f":"IFERROR(IF(INDIRECT(\"AB\"&ROW())=0,\"\",INDIRECT(\"AB\"&ROW())),\"\")","v":"UPK"},"Uponor","UPK",null,null,"FläktGroup","IRIS",150,8,3.7,0,"x",0]
[{"$f":"IFERROR(IF(INDIRECT(\"M\"&ROW())=0,\"\",INDIRECT(\"M\"&ROW())),\"\")","v":"Lindab"},{"$f":"IFERROR(IF(INDIRECT(\"N\"&ROW())=0,\"\",INDIRECT(\"N\"&ROW())),\"\")","v":"KIR"},{"$f":"IFERROR(IF(INDIRECT(\"O\"&ROW())=0,\"\",INDIRECT(\"O\"&ROW())),\"\")","v":"125/360˚"},{"$f":"IFERROR(IF(INDIRECT(\"P\"&ROW())=0,\"0\",INDIRECT(\"P\"&ROW())),\"\")","v":13},{"$f":"IFERROR(IF(INDIRECT(\"Q\"&ROW())=0,\"\",INDIRECT(\"Q\"&ROW())),\"\")","v":6.27},{"$f":"IFERROR(IF(INDIRECT(\"R\"&ROW())=0,\"\",INDIRECT(\"R\"&ROW())),\"\")","v":"x"},{"$f":"IFERROR(IF(INDIRECT(\"S\"&ROW())=0,\"\",INDIRECT(\"S\"&ROW())),\"\")","v":""},{"$nulls":5},"Lindab","KIR","125/360˚",13,6.27,"x",0,0,{"$nulls":4},{"$f":"IFERROR(IF(INDIRECT(\"AA\"&ROW())=0,\"\",INDIRECT(\"AA\"&ROW())),\"\")","v":"Uponor"},{"$f":"IFERROR(IF(INDIRECT(\"AB\"&ROW())=0,\"\",INDIRECT(\"AB\"&ROW())),\"\")","v":"UTK"},"Uponor","UTK",null,null,"FläktGroup","IRIS",150,7.5,4.4,0,"x",0]
[{"$f":"IFERROR(IF(INDIRECT(\"M\"&ROW())=0,\"\",INDIRECT(\"M\"&ROW())),\"\")","v":"Lindab"},{"$f":"IFERROR(IF(INDIRECT(\"N\"&ROW())=0,\"\",INDIRECT(\"N\"&ROW())),\"\")","v":"KIR"},{"$f":"IFERROR(IF(INDIRECT(\"O\"&ROW())=0,\"\",INDIRECT(\"O\"&ROW())),\"\")","v":"125/360˚"},{"$f":"IFERROR(IF(INDIRECT(\"P\"&ROW())=0,\"0\",INDIRECT(\"P\"&ROW())),\"\")","v":12},{"$f":"IFERROR(IF(INDIRECT(\"Q\"&ROW())=0,\"\",INDIRECT(\"Q\"&ROW())),\"\")","v":5.72},{"$f":"IFERROR(IF(INDIRECT(\"R\"&ROW())=0,\"\",INDIRECT(\"R\"&ROW())),\"\")","v":"x"},{"$f":"IFERROR(IF(INDIRECT(\"S\"&ROW())=0,\"\",INDIRECT(\"S\"&ROW())),\"\")","v":""},{"$nulls":5},"Lindab","KIR","125/360˚",12,5.72,"x",0,0,{"$nulls":4},{"$f":"IFERROR(IF(INDIRECT(\"AA\"&ROW())=0,\"\",INDIRECT(\"AA\"&ROW())),\"\")","v":""},{"$f":"IFERROR(IF(INDIRECT(\"AB\"&ROW())=0,\"\",INDIRECT(\"AB\"&ROW())),\"\")","v":""},{"$nulls":4},"FläktGroup","IRIS",150,7,5.2,0,"x",0]
[{"$f":"IFERROR(IF(INDIRECT(\"M\"&ROW())=0,\"\",INDIRECT(\"M\"&ROW())),\"\")","v":"Lindab"},{"$f":"IFERROR(IF(INDIRECT(\"N\"&ROW())=0,\"\",INDIRECT(\"N\"&ROW())),\"\")","v":"KIR"},{"$f":"IFERROR(IF(INDIRECT(\"O\"&ROW())=0,\"\",INDIRECT(\"O\"&ROW())),\"\")","v":"125/360˚"},{"$f":"IFERROR(IF(INDIRECT(\"P\"&ROW())=0,\"0\",INDIRECT(\"P\"&ROW())),\"\")","v":11},{"$f":"IFERROR(IF(INDIRECT(\"Q\"&ROW())=0,\"\",INDIRECT(\"Q\"&ROW())),\"\")","v":5.17},{"$f":"IFERROR(IF(INDIRECT(\"R\"&ROW())=0,\"\",INDIRECT(\"R\"&ROW())),\"\")","v":"x"},{"$f":"IFERROR(IF(INDIRECT(\"S\"&ROW())=0,\"\",INDIRECT(\"S\"&ROW())),\"\")","v":""},{"$nulls":5},"Lindab","KIR","125/360˚",11,5.17,"x",0,0,{"$nulls":4},{"$f":"IFERROR(IF(INDIRECT(\"AA\"&ROW())=0,\"\",INDIRECT(\"AA\"&ROW())),\"\")","v":""},{"$f":"IFERROR(IF(INDIRECT(\"AB\"&ROW())=0,\"\",INDIRECT(\"AB\"&ROW())),\"\")","v":""},{"$nulls":4},"FläktGroup","IRIS",150,6.5,6,0,"x",0]
[{"$f":"IFERROR(IF(INDIRECT(\"M\"&ROW())=0,\"\",INDIRECT(\"M\"&ROW())),\"\")","v":"Lindab"},{"$f":"IFERROR(IF(INDIRECT(\"N\"&ROW())=0,\"\",INDIRECT(\"N\"&ROW())),\"\")","v":"KIR"},{"$f":"IFERROR(IF(INDIRECT(\"O\"&ROW())=0,\"\",INDIRECT(\"O\"&ROW())),\"\")","v":"125/360˚"},{"$f":"IFERROR(IF(INDIRECT(\"P\"&ROW())=0,\"0\",INDIRECT(\"P\"&ROW())),\"\")","v":10},{"$f":"IFERROR(IF(INDIRECT(\"Q\"&ROW())=0,\"\",INDIRECT(\"Q\"&ROW())),\"\")","v":4.79},{"$f":"IFERROR(IF(INDIRECT(\"R\"&ROW())=0,\"\",INDIRECT(\"R\"&ROW())),\"\")","v":"x"},{"$f":"IFERROR(IF(INDIRECT(\"S\"&ROW())=0,\"\",INDIRECT(\"S\"&ROW())),\"\")","v":""},{"$nulls":5},"Lindab","KIR","125/360˚",10,4.79,"x",0,0,{"$nulls":4},{"$f":"IFERROR(IF(INDIRECT(\"AA\"&ROW())=0,\"\",INDIRECT(\"AA\"&ROW())),\"\")","v":""},{"$f":"IFERROR(IF(INDIRECT(\"AB\"&ROW())=0,\"\",INDIRECT(\"AB\"&ROW())),\"\")","v":""},{"$nulls":4},"FläktGroup","IRIS",150,6,6.9,0,"x",0]
[{"$f":"IFERROR(IF(INDIRECT(\"M\"&ROW())=0,\"\",INDIRECT(\"M\"&ROW())),\"\")","v":"Lindab"},{"$f":"IFERROR(IF(INDIRECT(\"N\"&ROW())=0,\"\",INDIRECT(\"N\"&ROW())),\"\")","v":"KIR"},{"$f":"IFERROR(IF(INDIRECT(\"O\"&ROW())=0,\"\",INDIRECT(\"O\"&ROW())),\"\")","v":"125/360˚"},{"$f":"IFERROR(IF(INDIRECT(\"P\"&ROW())=0,\"0\",INDIRECT(\"P\"&ROW())),\"\")","v":9},{"$f":"IFERROR(IF(INDIRECT(\"Q\"&ROW())=0,\"\",INDIRECT(\"Q\"&ROW())),\"\")","v":4.41},{"$f":"IFERROR(IF(INDIRECT(\"R\"&ROW())=0,\"\",INDIRECT(\"R\"&ROW())),\"\")","v":"x"},{"$f":"IFERROR(IF(INDIRECT(\"S\"&ROW())=0,\"\",INDIRECT(\"S\"&ROW())),\"\")","v":""},{"$nulls":5},"Lindab","KIR","125/360˚",9,4.41,"x",0,0,{"$nulls":4},{"$f":"IFERROR(IF(INDIRECT(\"AA\"&ROW())=0,\"\",INDIRECT(\"AA\"&ROW())),\"\")","v":""},{"$f":"IFERROR(IF(INDIRECT(\"AB\"&ROW())=0,\"\",INDIRECT(\"AB\"&ROW())),\"\")","v":""},{"$nulls":4},"FläktGroup","IRIS",150,5.5,7.9,0,"x",0]
[{"$f":"IFERROR(IF(INDIRECT(\"M\"&ROW())=0,\"\",INDIRECT(\"M\"&ROW())),\"\")","v":"Lindab"},{"$f":"IFERROR(IF(INDIRECT(\"N\"&ROW())=0,\"\",INDIRECT(\"N\"&ROW())),\"\")","v":"KIR"},{"$f":"IFERROR(IF(INDIRECT(\"O\"&ROW())=0,\"\",INDIRECT(\"O\"&ROW())),\"\")","v":"125/360˚"},{"$f":"IFERROR(IF(INDIRECT(\"P\"&ROW())=0,\"0\",INDIRECT(\"P\"&ROW())),\"\")","v":8},{"$f":"IFERROR(IF(INDIRECT(\"Q\"&ROW())=0,\"\",INDIRECT(\"Q\"&ROW())),\"\")","v":4.03},{"$f":"IFERROR(IF(INDIRECT(\"R\"&ROW())=0,\"\",INDIRECT(\"R\"&ROW())),\"\")","v":"x"},{"$f":"IFERROR(IF(INDIRECT(\"S\"&ROW())=0,\"\",INDIRECT(\"S\"&ROW())),\"\")","v":""},{"$nulls":5},"Lindab","KIR","125/360˚",8,4.03,"x",0,0,{"$nulls":4},{"$f":"IFERROR(IF(INDIRECT(\"AA\"&ROW())=0,\"\",INDIRECT(\"AA\"&ROW())),\"\")","v":""},{"$f":"IFERROR(IF(INDIRECT(\"AB\"&ROW())=0,\"\",INDIRECT(\"AB\"&ROW())),\"\")","v":""},{"$nulls":4},"FläktGroup","IRIS",150,5,8.9,0,"x",0]
[{"$f":"IFERROR(IF(INDIRECT(\"M\"&ROW())=0,\"\",INDIRECT(\"M\"&ROW())),\"\")","v":"Lindab"},{"$f":"IFERROR(IF(INDIRECT(\"N\"&ROW())=0,\"\",INDIRECT(\"N\"&ROW())),\"\")","v":"KIR"},{"$f":"IFERROR(IF(INDIRECT(\"O\"&ROW())=0,\"\",INDIRECT(\"O\"&ROW())),\"\")","v":"125/360˚"},{"$f":"IFERROR(IF(INDIRECT(\"P\"&ROW())=0,\"0\",INDIRECT(\"P\"&ROW())),\"\")","v":7},{"$f":"IFERROR(IF(INDIRECT(\"Q\"&ROW())=0,\"\",INDIRECT(\"Q\"&ROW())),\"\")","v":3.51},{"$f":"IFERROR(IF(INDIRECT(\"R\"&ROW())=0,\"\",INDIRECT(\"R\"&ROW())),\"\")","v":"x"},{"$f":"IFERROR(IF(INDIRECT(\"S\"&ROW())=0,\"\",INDIRECT(\"S\"&ROW())),\"\")","v":""},{"$nulls":5},"Lindab","KIR","125/360˚",7,3.51,"x",0,0,{"$nulls":4},{"$f":"IFERROR(IF(INDIRECT(\"AA\"&ROW())=0,\"\",INDIRECT(\"AA\"&ROW())),\"\")","v":""},{"$f":"IFERROR(IF(INDIRECT(\"AB\"&ROW())=0,\"\",INDIRECT(\"AB\"&ROW())),\"\")","v":""},{"$nulls":4},"FläktGroup","IRIS",150,4.5,10,0,"x",0]
[{"$f":"IFERROR(IF(INDIRECT(\"M\"&ROW())=0,\"\",INDIRECT(\"M\"&ROW())),\"\")","v":"Lindab"},{"$f":"IFERROR(IF(INDIRECT(\"N\"&ROW())=0,\"\",INDIRECT(\"N\"&ROW())),\"\")","v":"KIR"},{"$f":"IFERROR(IF(INDIRECT(\"O\"&ROW())=0,\"\",INDIRECT(\"O\"&ROW())),\"\")","v":"125/360˚"},{"$f":"IFERROR(IF(INDIRECT(\"P\"&ROW())=0,\"0\",INDIRECT(\"P\"&ROW())),\"\")","v":6},{"$f":"IFERROR(IF(INDIRECT(\"Q\"&ROW())=0,\"\",INDIRECT(\"Q\"&ROW())),\"\")","v":2.99},{"$f":"IFERROR(IF(INDIRECT(\"R\"&ROW())=0,\"\",INDIRECT(\"R\"&ROW())),\"\")","v":"x"},{"$f":"IFERROR(IF(INDIRECT(\"S\"&ROW())=0,\"\",INDIRECT(\"S\"&ROW())),\"\")","v":""},{"$nulls":5},"Lindab","KIR","125/360˚",6,2.99,"x",0,0,{"$nulls":4},{"$f":"IFERROR(IF(INDIRECT(\"AA\"&ROW())=0,\"\",INDIRECT(\"AA\"&ROW())),\"\")","v":""},{"$f":"IFERROR(IF(INDIRECT(\"AB\"&ROW())=0,\"\",INDIRECT(\"AB\"&ROW())),\"\")","v":""},{"$nulls":4},"FläktGroup","IRIS",150,4,11,0,"x",0]
[{"$f":"IFERROR(IF(INDIRECT(\"M\"&ROW())=0,\"\",INDIRECT(\"M\"&ROW())),\"\")","v":"Lindab"},{"$f":"IFERROR(IF(INDIRECT(\"N\"&ROW())=0,\"\",INDIRECT(\"N\"&ROW())),\"\")","v":"KIR"},{"$f":"IFERROR(IF(INDIRECT(\"O\"&ROW())=0,\"\",INDIRECT(\"O\"&ROW())),\"\")","v":"125/360˚"},{"$f":"IFERROR(IF(INDIRECT(\"P\"&ROW())=0,\"0\",INDIRECT(\"P\"&ROW())),\"\")","v":5},{"$f":"IFERROR(IF(INDIRECT(\"Q\"&ROW())=0,\"\",INDIRECT(\"Q\"&ROW())),\"\")","v":2.47},{"$f":"IFERROR(IF(INDIRECT(\"R\"&ROW())=0,\"\",INDIRECT(\"R\"&ROW())),\"\")","v":"x"},{"$f":"IFERROR(IF(INDIRECT(\"S\"&ROW())=0,\"\",INDIRECT(\"S\"&ROW())),\"\")","v":""},{"$nulls":5},"Lindab","KIR","125/360˚",5,2.47,"x",0,0,{"$nulls":4},{"$f":"IFERROR(IF(INDIRECT(\"AA\"&ROW())=0,\"\",INDIRECT(\"AA\"&ROW())),\"\")","v":""},{"$f":"IFERROR(IF(INDIRECT(\"AB\"&ROW())=0,\"\",INDIRECT(\"AB\"&ROW())),\"\")","v":""},{"$nulls":4},"FläktGroup","IRIS",150,3.5,12,0,"x",0]
[{"$f":"IFERROR(IF(INDIRECT(\"M\"&ROW())=0,\"\",INDIRECT(\"M\"&ROW())),\"\")","v":"Lindab"},{"$f":"IFERROR(IF(INDIRECT(\"N\"&ROW())=0,\"\",INDIRECT(\"N\"&ROW())),\"\")","v":"KIR"},{"$f":"IFERROR(IF(INDIRECT(\"O\"&ROW())=0,\"\",INDIRECT(\"O\"&ROW())),\"\")","v":"125/360˚"},{"$f":"IFERROR(IF(INDIRECT(\"P\"&ROW())=0,\"0\",INDIRECT(\"P\"&ROW())),\"\")","v":4},{"$f":"IFERROR(IF(INDIRECT(\"Q\"&ROW())=0,\"\",INDIRECT(\"Q\"&ROW())),\"\")","v":1.95},{"$f":"IFERROR(IF(INDIRECT(\"R\"&ROW())=0,\"\",INDIRECT(\"R\"&ROW())),\"\")","v":"x"},{"$f":"IFERROR(IF(INDIRECT(\"S\"&ROW())=0,\"\",INDIRECT(\"S\"&ROW())),\"\")","v":""},{"$nulls":5},"Lindab","KIR","125/360˚",4,1.95,"x",0,0,{"$nulls":4},{"$f":"IFERROR(IF(INDIRECT(\"AA\"&ROW())=0,\"\",INDIRECT(\"AA\"&ROW())),\"\")","v":""},{"$f":"IFERROR(IF(INDIRECT(\"AB\"&ROW())=0,\"\",INDIRECT(\"AB\"&ROW())),\"\")","v":""},{"$nulls":4},"FläktGroup","IRIS",150,3,13.4,0,"x",0]
[{"$f":"IFERROR(IF(INDIRECT(\"M\"&ROW())=0,\"\",INDIRECT(\"M\"&ROW())),\"\")","v":"Lindab"},{"$f":"IFERROR(IF(INDIRECT(\"N\"&ROW())=0,\"\",INDIRECT(\"N\"&ROW())),\"\")","v":"KIR"},{"$f":"IFERROR(IF(INDIRECT(\"O\"&ROW())=0,\"\",INDIRECT(\"O\"&ROW())),\"\")","v":"160/180˚"},{"$f":"IFERROR(IF(INDIRECT(\"P\"&ROW())=0,\"0\",INDIRECT(\"P\"&ROW())),\"\")","v":20},{"$f":"IFERROR(IF(INDIRECT(\"Q\"&ROW())=0,\"\",INDIRECT(\"Q\"&ROW())),\"\")","v":7.35},{"$f":"IFERROR(IF(INDIRECT(\"R\"&ROW())=0,\"\",INDIRECT(\"R\"&ROW())),\"\")","v":"x"},{"$f":"IFERROR(IF(INDIRECT(\"S\"&ROW())=0,\"\",INDIRECT(\"S\"&ROW())),\"\")","v":""},{"$nulls":5},"Lindab","KIR","160/180˚",20,7.35,"x",0,0,{"$nulls":4},{"$f":"IFERROR(IF(INDIRECT(\"AA\"&ROW())=0,\"\",INDIRECT(\"AA\"&ROW())),\"\")","v":""},{"$f":"IFERROR(IF(INDIRECT(\"AB\"&ROW())=0,\"\",INDIRECT(\"AB\"&ROW())),\"\")","v":""},{"$nulls":4},"FläktGroup","IRIS",150,2.5,14.9,0,"x",0]
[{"$f":"IFERROR(IF(INDIRECT(\"M\"&ROW())=0,\"\",INDIRECT(\"M\"&ROW())),\"\")","v":"Lindab"},{"$f":"IFERROR(IF(INDIRECT(\"N\"&ROW())=0,\"\",INDIRECT(\"N\"&ROW())),\"\")","v":"KIR"},{"$f":"IFERROR(IF(INDIRECT(\"O\"&ROW())=0,\"\",INDIRECT(\"O\"&ROW())),\"\")","v":"160/180˚"},{"$f":"IFERROR(IF(INDIRECT(\"P\"&ROW())=0,\"0\",INDIRECT(\"P\"&ROW())),\"\")","v":19},{"$f":"IFERROR(IF(INDIRECT(\"Q\"&ROW())=0,\"\",INDIRECT(\"Q\"&ROW())),\"\")","v":7.07},{"$f":"IFERROR(IF(INDIRECT(\"R\"&ROW())=0,\"\",INDIRECT(\"R\"&ROW())),\"\")","v":"x"},{"$f":"IFERROR(IF(INDIRECT(\"S\"&ROW())=0,\"\",INDIRECT(\"S\"&ROW())),\"\")","v":""},{"$nulls":5},"Lindab","KIR","160/180˚",19,7.07,"x",0,0,{"$nulls":4},{"$f":"IFERROR(IF(INDIRECT(\"AA\"&ROW())=0,\"\",INDIRECT(\"AA\"&ROW())),\"\")","v":""},{"$f":"IFERROR(IF(INDIRECT(\"AB\"&ROW())=0,\"\",INDIRECT(\"AB\"&ROW())),\"\")","v":""},{"$nulls":4},"FläktGroup","IRIS",150,2,16.5,0,"x",0]
[{"$f":"IFERROR(IF(INDIRECT(\"M\"&ROW())=0,\"\",INDIRECT(\"M\"&ROW())),\"\")","v":"Lindab"},{"$f":"IFERROR(IF(INDIRECT(\"N\"&ROW())=0,\"\",INDIRECT(\"N\"&ROW())),\"\")","v":"KIR"},{"$f":"IFERROR(IF(INDIRECT(\"O\"&ROW())=0,\"\",INDIRECT(\"O\"&ROW())),\"\")","v":"160/180˚"},{"$f":"IFERROR(IF(INDIRECT(\"P\"&ROW())=0,\"0\",INDIRECT(\"P\"&ROW())),\"\")","v":18},{"$f":"IFERROR(IF(INDIRECT(\"Q\"&ROW())=0,\"\",INDIRECT(\"Q\"&ROW())),\"\")","v":6.78},{"$f":"IFERROR(IF(INDIRECT(\"R\"&ROW())=0,\"\",INDIRECT(\"R\"&ROW())),\"\")","v":"x"},{"$f":"IFERROR(IF(INDIRECT(\"S\"&ROW())=0,\"\",INDIRECT(\"S\"&ROW())),\"\")","v":""},{"$nulls":5},"Lindab","KIR","160/180˚",18,6.78,"x",0,0,{"$nulls":4},{"$f":"IFERROR(IF(INDIRECT(\"AA\"&ROW())=0,\"\",INDIRECT(\"AA\"&ROW())),\"\")","v":""},{"$f":"IFERROR(IF(INDIRECT(\"AB\"&ROW())=0,\"\",INDIRECT(\"AB\"&ROW())),\"\")","v":""},{"$nulls":4},"FläktGroup","IRIS",150,1.5,20,0,"x",0]
[{"$f":"IFERROR(IF(INDIRECT(\"M\"&ROW())=0,\"\",INDIRECT(\"M\"&ROW())),\"\")","v":"Lindab"},{"$f":"IFERROR(IF(INDIRECT(\"N\"&ROW())=0,\"\",INDIRECT(\"N\"&ROW())),\"\")","v":"KIR"},{"$f":"IFERROR(IF(INDIRECT(\"O\"&ROW())=0,\"\",INDIRECT(\"O\"&ROW())),\"\")","v":"160/180˚"},{"$f":"IFERROR(IF(INDIRECT(\"P\"&ROW())=0,\"0\",INDIRECT(\"P\"&ROW())),\"\")","v":17},{"$f":"IFERROR(IF(INDIRECT(\"Q\"&ROW())=0,\"\",INDIRECT(\"Q\"&ROW())),\"\")","v":6.49},{"$f":"IFERROR(IF(INDIRECT(\"R\"&ROW())=0,\"\",INDIRECT(\"R\"&ROW())),\"\")","v":"x"},{"$f":"IFERROR(IF(INDIRECT(\"S\"&ROW())=0,\"\",INDIRECT(\"S\"&ROW())),\"\")","v":""},{"$nulls":5},"Lindab","KIR","160/180˚",17,6.49,"x",0,0,{"$nulls":4},{"$f":"IFERROR(IF(INDIRECT(\"AA\"&ROW())=0,\"\",INDIRECT(\"AA\"&ROW())),\"\")","v":""},{"$f":"IFERROR(IF(INDIRECT(\"AB\"&ROW())=0,\"\",INDIRECT(\"AB\"&ROW())),\"\")","v":""},{"$nulls":4},"FläktGroup","IRIS",150,1,24.1,0,"x",0]
[{"$f":"IFERROR(IF(INDIRECT(\"M\"&ROW())=0,\"\",INDIRECT(\"M\"&ROW())),\"\")","v":"Lindab"},{"$f":"IFERROR(IF(INDIRECT(\"N\"&ROW())=0,\"\",INDIRECT(\"N\"&ROW())),\"\")","v":"KIR"},{"$f":"IFERROR(IF(INDIRECT(\"O\"&ROW())=0,\"\",INDIRECT(\"O\"&ROW())),\"\")","v":"160/180˚"},{"$f":"IFERROR(IF(INDIRECT(\"P\"&ROW())=0,\"0\",INDIRECT(\"P\"&ROW())),\"\")","v":16},{"$f":"IFERROR(IF(INDIRECT(\"Q\"&ROW())=0,\"\",INDIRECT(\"Q\"&ROW())),\"\")","v":6.2},{"$f":"IFERROR(IF(INDIRECT(\"R\"&ROW())=0,\"\",INDIRECT(\"R\"&ROW())),\"\")","v":"x"},{"$f":"IFERROR(IF(INDIRECT(\"S\"&ROW())=0,\"\",INDIRECT(\"S\"&ROW())),\"\")","v":""},{"$nulls":5},"Lindab","KIR","160/180˚",16,6.2,"x",0,0,{"$nulls":4},{"$f":"IFERROR(IF(INDIRECT(\"AA\"&ROW())=0,\"\",INDIRECT(\"AA\"&ROW())),\"\")","v":""},{"$f":"IFERROR(IF(INDIRECT(\"AB\"&ROW())=0,\"\",INDIRECT(\"AB\"&ROW())),\"\")","v":""},{"$nulls":4},"FläktGroup","IRIS",160,8,3.5,0,"x",0]
[{"$f":"IFERROR(IF(INDIRECT(\"M\"&ROW())=0,\"\",INDIRECT(\"M\"&ROW())),\"\")","v":"Lindab"},{"$f":"IFERROR(IF(INDIRECT(\"N\"&ROW())=0,\"\",INDIRECT(\"N\"&ROW())),\"\")","v":"KIR"},{"$f":"IFERROR(IF(INDIRECT(\"O\"&ROW())=0,\"\",INDIRECT(\"O\"&ROW())),\"\")","v":"160/180˚"},{"$f":"IFERROR(IF(INDIRECT(\"P\"&ROW())=0,\"0\",INDIRECT(\"P\"&ROW())),\"\")","v":15},{"$f":"IFERROR(IF(INDIRECT(\"Q\"&ROW())=0,\"\",INDIRECT(\"Q\"&ROW())),\"\")","v":5.91},{"$f":"IFERROR(IF(INDIRECT(\"R\"&ROW())=0,\"\",INDIRECT(\"R\"&ROW())),\"\")","v":"x"},{"$f":"IFERROR(IF(INDIRECT(\"S\"&ROW())=0,\"\",INDIRECT(\"S\"&ROW())),\"\")","v":""},{"$nulls":5},"Lindab","KIR","160/180˚",15,5.91,"x",0,0,{"$nulls":4},{"$f":"IFERROR(IF(INDIRECT(\"AA\"&ROW())=0,\"\",INDIRECT(\"AA\"&ROW())),\"\")","v":""},{"$f":"IFERROR(IF(INDIRECT(\"AB\"&ROW())=0,\"\",INDIRECT(\"AB\"&ROW())),\"\")","v":""},{"$nulls":4},"FläktGroup","IRIS",160,7.5,4,0,"x",0]
[{"$f":"IFERROR(IF(INDIRECT(\"M\"&ROW())=0,\"\",INDIRECT(\"M\"&ROW())),\"\")","v":"Lindab"},{"$f":"IFERROR(IF(INDIRECT(\"N\"&ROW())=0,\"\",INDIRECT(\"N\"&ROW())),\"\")","v":"KIR"},{"$f":"IFERROR(IF(INDIRECT(\"O\"&ROW())=0,\"\",INDIRECT(\"O\"&ROW())),\"\")","v":"160/180˚"},{"$f":"IFERROR(IF(INDIRECT(\"P\"&ROW())=0,\"0\",INDIRECT(\"P\"&ROW())),\"\")","v":14},{"$f":"IFERROR(IF(INDIRECT(\"Q\"&ROW())=0,\"\",INDIRECT(\"Q\"&ROW())),\"\")","v":5.62},{"$f":"IFERROR(IF(INDIRECT(\"R\"&ROW())=0,\"\",INDIRECT(\"R\"&ROW())),\"\")","v":"x"},{"$f":"IFERROR(IF(INDIRECT(\"S\"&ROW())=0,\"\",INDIRECT(\"S\"&ROW())),\"\")","v":""},{"$nulls":5},"Lindab","KIR","160/180˚",14,5.62,"x",0,0,{"$nulls":4},{"$f":"IFERROR(IF(INDIRECT(\"AA\"&ROW())=0,\"\",INDIRECT(\"AA\"&ROW())),\"\")","v":""},{"$f":"IFERROR(IF(INDIRECT(\"AB\"&ROW())=0,\"\",INDIRECT(\"AB\"&ROW())),\"\")","v":""},{"$nulls":4},"FläktGroup","IRIS",160,7,4.9,0,"x",0]
[{"$f":"IFERROR(IF(INDIRECT(\"M\"&ROW())=0,\"\",INDIRECT(\"M\"&ROW())),\"\")","v":"Lindab"},{"$f":"IFERROR(IF(INDIRECT(\"N\"&ROW())=0,\"\",INDIRECT(\"N\"&ROW())),\"\")","v":"KIR"},{"$f":"IFERROR(IF(INDIRECT(\"O\"&ROW())=0,\"\",INDIRECT(\"O\"&ROW())),\"\")","v":"160/180˚"},{"$f":"IFERROR(IF(INDIRECT(\"P\"&ROW())=0,\"0\",INDIRECT(\"P\"&ROW())),\"\")","v":13},{"$f":"IFERROR(IF(INDIRECT(\"Q\"&ROW())=0,\"\",INDIRECT(\"Q\"&ROW())),\"\")","v":5.31},{"$f":"IFERROR(IF(INDIRECT(\"R\"&ROW())=0,\"\",INDIRECT(\"R\"&ROW())),\"\")","v":"x"},{"$f":"IFERROR(IF(INDIRECT(\"S\"&ROW())=0,\"\",INDIRECT(\"S\"&ROW())),\"\")","v":""},{"$nulls":5},"Lindab","KIR","160/180˚",13,5.31,"x",0,0,{"$nulls":4},{"$f":"IFERROR(IF(INDIRECT(\"AA\"&ROW())=0,\"\",INDIRECT(\"AA\"&ROW())),\"\")","v":""},{"$f":"IFERROR(IF(INDIRECT(\"AB\"&ROW())=0,\"\",INDIRECT(\"AB\"&ROW())),\"\")","v":""},{"$nulls":4},"FläktGroup","IRIS",160,6.5,5.6,0,"x",0]
[{"$f":"IFERROR(IF(INDIRECT(\"M\"&ROW())=0,\"\",INDIRECT(\"M\"&ROW())),\"\")","v":"Lindab"},{"$f":"IFERROR(IF(INDIRECT(\"N\"&ROW())=0,\"\",INDIRECT(\"N\"&ROW())),\"\")","v":"KIR"},{"$f":"IFERROR(IF(INDIRECT(\"O\"&ROW())=0,\"\",INDIRECT(\"O\"&ROW())),\"\")","v":"160/180˚"},{"$f":"IFERROR(IF(INDIRECT(\"P\"&ROW())=0,\"0\",INDIRECT(\"P\"&ROW())),\"\")","v":12},{"$f":"IFERROR(IF(INDIRECT(\"Q\"&ROW())=0,\"\",INDIRECT(\"Q\"&ROW())),\"\")","v":5},{"$f":"IFERROR(IF(INDIRECT(\"R\"&ROW())=0,\"\",INDIRECT(\"R\"&ROW())),\"\")","v":"x"},{"$f":"IFERROR(IF(INDIRECT(\"S\"&ROW())=0,\"\",INDIRECT(\"S\"&ROW())),\"\")","v":""},{"$nulls":5},"Lindab","KIR","160/180˚",12,5,"x",0,0,{"$nulls":4},{"$f":"IFERROR(IF(INDIRECT(\"AA\"&ROW())=0,\"\",INDIRECT(\"AA\"&ROW())),\"\")","v":""},{"$f":"IFERROR(IF(INDIRECT(\"AB\"&ROW())=0,\"\",INDIRECT(\"AB\"&ROW())),\"\")","v":""},{"$nulls":4},"FläktGroup","IRIS",160,6,6.8,0,"x",0]
[{"$f":"IFERROR(IF(INDIRECT(\"M\"&ROW())=0,\"\",INDIRECT(\"M\"&ROW())),\"\")","v":"Lindab"},{"$f":"IFERROR(IF(INDIRECT(\"N\"&ROW())=0,\"\",INDIRECT(\"N\"&ROW())),\"\")","v":"KIR"},{"$f":"IFERROR(IF(INDIRECT(\"O\"&ROW())=0,\"\",INDIRECT(\"O\"&ROW())),\"\")","v":"160/180˚"},{"$f":"IFERROR(IF(INDIRECT(\"P\"&ROW())=0,\"0\",INDIRECT(\"P\"&ROW())),\"\")","v":11},{"$f":"IFERROR(IF(INDIRECT(\"Q\"&ROW())=0,\"\",INDIRECT(\"Q\"&ROW())),\"\")","v":4.69},{"$f":"IFERROR(IF(INDIRECT(\"R\"&ROW())=0,\"\",INDIRECT(\"R\"&ROW())),\"\")","v":"x"},{"$f":"IFERROR(IF(INDIRECT(\"S\"&ROW())=0,\"\",INDIRECT(\"S\"&ROW())),\"\")","v":""},{"$nulls":5},"Lindab","KIR","160/180˚",11,4.69,"x",0,0,{"$nulls":4},{"$f":"IFERROR(IF(INDIRECT(\"AA\"&ROW())=0,\"\",INDIRECT(\"AA\"&ROW())),\"\")","v":""},{"$f":"IFERROR(IF(INDIRECT(\"AB\"&ROW())=0,\"\",INDIRECT(\"AB\"&ROW())),\"\")","v":""},{"$nulls":4},"FläktGroup","IRIS",160,5.5,7.5,0,"x",0]
[{"$f":"IFERROR(IF(INDIRECT(\"M\"&ROW())=0,\"\",INDIRECT(\"M\"&ROW())),\"\")","v":"Lindab"},{"$f":"IFERROR(IF(INDIRECT(\"N\"&ROW())=0,\"\",INDIRECT(\"N\"&ROW())),\"\")","v":"KIR"},{"$f":"IFERROR(IF(INDIRECT(\"O\"&ROW())=0,\"\",INDIRECT(\"O\"&ROW())),\"\")","v":"160/180˚"},{"$f":"IFERROR(IF(INDIRECT(\"P\"&ROW())=0,\"0\",INDIRECT(\"P\"&ROW())),\"\")","v":10},{"$f":"IFERROR(IF(INDIRECT(\"Q\"&ROW())=0,\"\",INDIRECT(\"Q\"&ROW())),\"\")","v":4.39},{"$f":"IFERROR(IF(INDIRECT(\"R\"&ROW())=0,\"\",INDIRECT(\"R\"&ROW())),\"\")","v":"x"},{"$f":"IFERROR(IF(INDIRECT(\"S\"&ROW())=0,\"\",INDIRECT(\"S\"&ROW())),\"\")","v":""},{"$nulls":5},"Lindab","KIR","160/180˚",10,4.39,"x",0,0,{"$nulls":4},{"$f":"IFERROR(IF(INDIRECT(\"AA\"&ROW())=0,\"\",INDIRECT(\"AA\"&ROW())),\"\")","v":""},{"$f":"IFERROR(IF(INDIRECT(\"AB\"&ROW())=0,\"\",INDIRECT(\"AB\"&ROW())),\"\")","v":""},{"$nulls":4},"FläktGroup","IRIS",160,5,8.5,0,"x",0]
[{"$f":"IFERROR(IF(INDIRECT(\"M\"&ROW())=0,\"\",INDIRECT(\"M\"&ROW())),\"\")","v":"Lindab"},{"$f":"IFERROR(IF(INDIRECT(\"N\"&ROW())=0,\"\",INDIRECT(\"N\"&ROW())),\"\")","v":"KIR"},{"$f":"IFERROR(IF(INDIRECT(\"O\"&ROW())=0,\"\",INDIRECT(\"O\"&ROW())),\"\")","v":"160/180˚"},{"$f":"IFERROR(IF(INDIRECT(\"P\"&ROW())=0,\"0\",INDIRECT(\"P\"&ROW())),\"\")","v":9},{"$f":"IFERROR(IF(INDIRECT(\"Q\"&ROW())=0,\"\",INDIRECT(\"Q\"&ROW())),\"\")","v":4.06},{"$f":"IFERROR(IF(INDIRECT(\"R\"&ROW())=0,\"\",INDIRECT(\"R\"&ROW())),\"\")","v":"x"},{"$f":"IFERROR(IF(INDIRECT(\"S\"&ROW())=0,\"\",INDIRECT(\"S\"&ROW())),\"\")","v":""},{"$nulls":5},"Lindab","KIR","160/180˚",9,4.06,"x",0,0,{"$nulls":4},{"$f":"IFERROR(IF(INDIRECT(\"AA\"&ROW())=0,\"\",INDIRECT(\"AA\"&ROW())),\"\")","v":""},{"$f":"IFERROR(IF(INDIRECT(\"AB\"&ROW())=0,\"\",INDIRECT(\"AB\"&ROW())),\"\")","v":""},{"$nulls":4},"FläktGroup","IRIS",160,4.5,9.5,0,"x",0]
[{"$f":"IFERROR(IF(INDIRECT(\"M\"&ROW())=0,\"\",INDIRECT(\"M\"&ROW())),\"\")","v":"Lindab"},{"$f":"IFERROR(IF(INDIRECT(\"N\"&ROW())=0,\"\",INDIRECT(\"N\"&ROW())),\"\")","v":"KIR"},{"$f":"IFERROR(IF(INDIRECT(\"O\"&ROW())=0,\"\",INDIRECT(\"O\"&ROW())),\"\")","v":"160/180˚"},{"$f":"IFERROR(IF(INDIRECT(\"P\"&ROW())=0,\"0\",INDIRECT(\"P\"&ROW())),\"\")","v":8},{"$f":"IFERROR(IF(INDIRECT(\"Q\"&ROW())=0,\"\",INDIRECT(\"Q\"&ROW())),\"\")","v":3.73},{"$f":"IFERROR(IF(INDIRECT(\"R\"&ROW())=0,\"\",INDIRECT(\"R\"&ROW())),\"\")","v":"x"},{"$f":"IFERROR(IF(INDIRECT(\"S\"&ROW())=0,\"\",INDIRECT(\"S\"&ROW())),\"\")","v":""},{"$nulls":5},"Lindab","KIR","160/180˚",8,3.73,"x",0,0,{"$nulls":4},{"$f":"IFERROR(IF(INDIRECT(\"AA\"&ROW())=0,\"\",INDIRECT(\"AA\"&ROW())),\"\")","v":""},{"$f":"IFERROR(IF(INDIRECT(\"AB\"&ROW())=0,\"\",INDIRECT(\"AB\"&ROW())),\"\")","v":""},{"$nulls":4},"FläktGroup","IRIS",160,4,10.7,0,"x",0]
[{"$f":"IFERROR(IF(INDIRECT(\"M\"&ROW())=0,\"\",INDIRECT(\"M\"&ROW())),\"\")","v":"Lindab"},{"$f":"IFERROR(IF(INDIRECT(\"N\"&ROW())=0,\"\",INDIRECT(\"N\"&ROW())),\"\")","v":"KIR"},{"$f":"IFERROR(IF(INDIRECT(\"O\"&ROW())=0,\"\",INDIRECT(\"O\"&ROW())),\"\")","v":"160/180˚"},{"$f":"IFERROR(IF(INDIRECT(\"P\"&ROW())=0,\"0\",INDIRECT(\"P\"&ROW())),\"\")","v":7},{"$f":"IFERROR(IF(INDIRECT(\"Q\"&ROW())=0,\"\",INDIRECT(\"Q\"&ROW())),\"\")","v":3.23},{"$f":"IFERROR(IF(INDIRECT(\"R\"&ROW())=0,\"\",INDIRECT(\"R\"&ROW())),\"\")","v":"x"},{"$f":"IFERROR(IF(INDIRECT(\"S\"&ROW())=0,\"\",INDIRECT(\"S\"&ROW())),\"\")","v":""},{"$nulls":5},"Lindab","KIR","160/180˚",7,3.23,"x",0,0,{"$nulls":4},{"$f":"IFERROR(IF(INDIRECT(\"AA\"&ROW())=0,\"\",INDIRECT(\"AA\"&ROW())),\"\")","v":""},{"$f":"IFERROR(IF(INDIRECT(\"AB\"&ROW())=0,\"\",INDIRECT(\"AB\"&ROW())),\"\")","v":""},{"$nulls":4},"FläktGroup","IRIS",160,3.5,11.5,0,"x",0]
[{"$f":"IFERROR(IF(INDIRECT(\"M\"&ROW())=0,\"\",INDIRECT(\"M\"&ROW())),\"\")","v":"Lindab"},{"$f":"IFERROR(IF(INDIRECT(\"N\"&ROW())=0,\"\",INDIRECT(\"N\"&ROW())),\"\")","v":"KIR"},{"$f":"IFERROR(IF(INDIRECT(\"O\"&ROW())=0,\"\",INDIRECT(\"O\"&ROW())),\"\")","v":"160/180˚"},{"$f":"IFERROR(IF(INDIRECT(\"P\"&ROW())=0,\"0\",INDIRECT(\"P\"&ROW())),\"\")","v":6},{"$f":"IFERROR(IF(INDIRECT(\"Q\"&ROW())=0,\"\",INDIRECT(\"Q\"&ROW())),\"\")","v":2.73},{"$f":"IFERROR(IF(INDIRECT(\"R\"&ROW())=0,\"\",INDIRECT(\"R\"&ROW())),\"\")","v":"x"},{"$f":"IFERROR(IF(INDIRECT(\"S\"&ROW())=0,\"\",INDIRECT(\"S\"&ROW())),\"\")","v":""},{"$nulls":5},"Lindab","KIR","160/180˚",6,2.73,"x",0,0,{"$nulls":4},{"$f":"IFERROR(IF(INDIRECT(\"AA\"&ROW())=0,\"\",INDIRECT(\"AA\"&ROW())),\"\")","v":""},{"$f":"IFERROR(IF(INDIRECT(\"AB\"&ROW())=0,\"\",INDIRECT(\"AB\"&ROW())),\"\")","v":""},{"$nulls":4},"FläktGroup","IRIS",160,3,12.5,0,"x",0]
[{"$f":"IFERROR(IF(INDIRECT(\"M\"&ROW())=0,\"\",INDIRECT(\"M\"&ROW())),\"\")","v":"Lindab"},{"$f":"IFERROR(IF(INDIRECT(\"N\"&ROW())=0,\"\",INDIRECT(\"N\"&ROW())),\"\")","v":"KIR"},{"$f":"IFERROR(IF(INDIRECT(\"O\"&ROW())=0,\"\",INDIRECT(\"O\"&ROW())),\"\")","v":"160/180˚"},{"$f":"IFERROR(IF(INDIRECT(\"P\"&ROW())=0,\"0\",INDIRECT(\"P\"&ROW())),\"\")","v":5},{"$f":"IFERROR(IF(INDIRECT(\"Q\"&ROW())=0,\"\",INDIRECT(\"Q\"&ROW())),\"\")","v":2.21},{"$f":"IFERROR(IF(INDIRECT(\"R\"&ROW())=0,\"\",INDIRECT(\"R\"&ROW())),\"\")","v":"x"},{"$f":"IFERROR(IF(INDIRECT(\"S\"&ROW())=0,\"\",INDIRECT(\"S\"&ROW())),\"\")","v":""},{"$nulls":5},"Lindab","KIR","160/180˚",5,2.21,"x",0,0,{"$nulls":4},{"$f":"IFERROR(IF(INDIRECT(\"AA\"&ROW())=0,\"\",INDIRECT(\"AA\"&ROW())),\"\")","v":""},{"$f":"IFERROR(IF(INDIRECT(\"AB\"&ROW())=0,\"\",INDIRECT(\"AB\"&ROW())),\"\")","v":""},{"$nulls":4},"FläktGroup","IRIS",160,2.5,13.4,0,"x",0]
[{"$f":"IFERROR(IF(INDIRECT(\"M\"&ROW())=0,\"\",INDIRECT(\"M\"&ROW())),\"\")","v":"Lindab"},{"$f":"IFERROR(IF(INDIRECT(\"N\"&ROW())=0,\"\",INDIRECT(\"N\"&ROW())),\"\")","v":"KIR"},{"$f":"IFERROR(IF(INDIRECT(\"O\"&ROW())=0,\"\",INDIRECT(\"O\"&ROW())),\"\")","v":"160/180˚"},{"$f":"IFERROR(IF(INDIRECT(\"P\"&ROW())=0,\"0\",INDIRECT(\"P\"&ROW())),\"\")","v":4},{"$f":"IFERROR(IF(INDIRECT(\"Q\"&ROW())=0,\"\",INDIRECT(\"Q\"&ROW())),\"\")","v":1.69},{"$f":"IFERROR(IF(INDIRECT(\"R\"&ROW())=0,\"\",INDIRECT(\"R\"&ROW())),\"\")","v":"x"},{"$f":"IFERROR(IF(INDIRECT(\"S\"&ROW())=0,\"\",INDIRECT(\"S\"&ROW())),\"\")","v":""},{"$nulls":5},"Lindab","KIR","160/180˚",4,1.69,"x",0,0,{"$nulls":4},{"$f":"IFERROR(IF(INDIRECT(\"AA\"&ROW())=0,\"\",INDIRECT(\"AA\"&ROW())),\"\")","v":""},{"$f":"IFERROR(IF(INDIRECT(\"AB\"&ROW())=0,\"\",INDIRECT(\"AB\"&ROW())),\"\")","v":""},{"$nulls":4},"FläktGroup","IRIS",160,2,14.8,0,"x",0]
[{"$f":"IFERROR(IF(INDIRECT(\"M\"&ROW())=0,\"\",INDIRECT(\"M\"&ROW())),\"\")","v":"Lindab"},{"$f":"IFERROR(IF(INDIRECT(\"N\"&ROW())=0,\"\",INDIRECT(\"N\"&ROW())),\"\")","v":"KIR"},{"$f":"IFERROR(IF(INDIRECT(\"O\"&ROW())=0,\"\",INDIRECT(\"O\"&ROW())),\"\")","v":"160/360˚"},{"$f":"IFERROR(IF(INDIRECT(\"P\"&ROW())=0,\"0\",INDIRECT(\"P\"&ROW())),\"\")","v":20},{"$f":"IFERROR(IF(INDIRECT(\"Q\"&ROW())=0,\"\",INDIRECT(\"Q\"&ROW())),\"\")","v":12.8},{"$f":"IFERROR(IF(INDIRECT(\"R\"&ROW())=0,\"\",INDIRECT(\"R\"&ROW())),\"\")","v":"x"},{"$f":"IFERROR(IF(INDIRECT(\"S\"&ROW())=0,\"\",INDIRECT(\"S\"&ROW())),\"\")","v":""},{"$nulls":5},"Lindab","KIR","160/360˚",20,12.8,"x",0,0,{"$nulls":4},{"$f":"IFERROR(IF(INDIRECT(\"AA\"&ROW())=0,\"\",INDIRECT(\"AA\"&ROW())),\"\")","v":""},{"$f":"IFERROR(IF(INDIRECT(\"AB\"&ROW())=0,\"\",INDIRECT(\"AB\"&ROW())),\"\")","v":""},{"$nulls":4},"FläktGroup","IRIS",160,1.5,17.2,0,"x",0]
[{"$f":"IFERROR(IF(INDIRECT(\"M\"&ROW())=0,\"\",INDIRECT(\"M\"&ROW())),\"\")","v":"Lindab"},{"$f":"IFERROR(IF(INDIRECT(\"N\"&ROW())=0,\"\",INDIRECT(\"N\"&ROW())),\"\")","v":"KIR"},{"$f":"IFERROR(IF(INDIRECT(\"O\"&ROW())=0,\"\",INDIRECT(\"O\"&ROW())),\"\")","v":"160/360˚"},{"$f":"IFERROR(IF(INDIRECT(\"P\"&ROW())=0,\"0\",INDIRECT(\"P\"&ROW())),\"\")","v":19},{"$f":"IFERROR(IF(INDIRECT(\"Q\"&ROW())=0,\"\",INDIRECT(\"Q\"&ROW())),\"\")","v":12.17},{"$f":"IFERROR(IF(INDIRECT(\"R\"&ROW())=0,\"\",INDIRECT(\"R\"&ROW())),\"\")","v":"x"},{"$f":"IFERROR(IF(INDIRECT(\"S\"&ROW())=0,\"\",INDIRECT(\"S\"&ROW())),\"\")","v":""},{"$nulls":5},"Lindab","KIR","160/360˚",19,12.17,"x",0,0,{"$nulls":4},{"$f":"IFERROR(IF(INDIRECT(\"AA\"&ROW())=0,\"\",INDIRECT(\"AA\"&ROW())),\"\")","v":""},{"$f":"IFERROR(IF(INDIRECT(\"AB\"&ROW())=0,\"\",INDIRECT(\"AB\"&ROW())),\"\")","v":""},{"$nulls":4},"FläktGroup","IRIS",160,1,22.1,0,"x",0]
[{"$f":"IFERROR(IF(INDIRECT(\"M\"&ROW())=0,\"\",INDIRECT(\"M\"&ROW())),\"\")","v":"Lindab"},{"$f":"IFERROR(IF(INDIRECT(\"N\"&ROW())=0,\"\",INDIRECT(\"N\"&ROW())),\"\")","v":"KIR"},{"$f":"IFERROR(IF(INDIRECT(\"O\"&ROW())=0,\"\",INDIRECT(\"O\"&ROW())),\"\")","v":"160/360˚"},{"$f":"IFERROR(IF(INDIRECT(\"P\"&ROW())=0,\"0\",INDIRECT(\"P\"&ROW())),\"\")","v":18},{"$f":"IFERROR(IF(INDIRECT(\"Q\"&ROW())=0,\"\",INDIRECT(\"Q\"&ROW())),\"\")","v":11.54},{"$f":"IFERROR(IF(INDIRECT(\"R\"&ROW())=0,\"\",INDIRECT(\"R\"&ROW())),\"\")","v":"x"},{"$f":"IFERROR(IF(INDIRECT(\"S\"&ROW())=0,\"\",INDIRECT(\"S\"&ROW())),\"\")","v":""},{"$nulls":5},"Lindab","KIR","160/360˚",18,11.54,"x",0,0,{"$nulls":4},{"$f":"IFERROR(IF(INDIRECT(\"AA\"&ROW())=0,\"\",INDIRECT(\"AA\"&ROW())),\"\")","v":""},{"$f":"IFERROR(IF(INDIRECT(\"AB\"&ROW())=0,\"\",INDIRECT(\"AB\"&ROW())),\"\")","v":""},{"$nulls":4},"FläktGroup","IRIS",200,8,5,0,"x",0]
[{"$f":"IFERROR(IF(INDIRECT(\"M\"&ROW())=0,\"\",INDIRECT(\"M\"&ROW())),\"\")","v":"Lindab"},{"$f":"IFERROR(IF(INDIRECT(\"N\"&ROW())=0,\"\",INDIRECT(\"N\"&ROW())),\"\")","v":"KIR"},{"$f":"IFERROR(IF(INDIRECT(\"O\"&ROW())=0,\"\",INDIRECT(\"O\"&ROW())),\"\")","v":"160/360˚"},{"$f":"IFERROR(IF(INDIRECT(\"P\"&ROW())=0,\"0\",INDIRECT(\"P\"&ROW())),\"\")","v":17},{"$f":"IFERROR(IF(INDIRECT(\"Q\"&ROW())=0,\"\",INDIRECT(\"Q\"&ROW())),\"\")","v":10.92},{"$f":"IFERROR(IF(INDIRECT(\"R\"&ROW())=0,\"\",INDIRECT(\"R\"&ROW())),\"\")","v":"x"},{"$f":"IFERROR(IF(INDIRECT(\"S\"&ROW())=0,\"\",INDIRECT(\"S\"&ROW())),\"\")","v":""},{"$nulls":5},"Lindab","KIR","160/360˚",17,10.92,"x",0,0,{"$nulls":4},{"$f":"IFERROR(IF(INDIRECT(\"AA\"&ROW())=0,\"\",INDIRECT(\"AA\"&ROW())),\"\")","v":""},{"$f":"IFERROR(IF(INDIRECT(\"AB\"&ROW())=0,\"\",INDIRECT(\"AB\"&ROW())),\"\")","v":""},{"$nulls":4},"FläktGroup","IRIS",200,7.5,6.5,0,"x",0]
[{"$f":"IFERROR(IF(INDIRECT(\"M\"&ROW())=0,\"\",INDIRECT(\"M\"&ROW())),\"\")","v":"Lindab"},{"$f":"IFERROR(IF(INDIRECT(\"N\"&ROW())=0,\"\",INDIRECT(\"N\"&ROW())),\"\")","v":"KIR"},{"$f":"IFERROR(IF(INDIRECT(\"O\"&ROW())=0,\"\",INDIRECT(\"O\"&ROW())),\"\")","v":"160/360˚"},{"$f":"IFERROR(IF(INDIRECT(\"P\"&ROW())=0,\"0\",INDIRECT(\"P\"&ROW())),\"\")","v":16},{"$f":"IFERROR(IF(INDIRECT(\"Q\"&ROW())=0,\"\",INDIRECT(\"Q\"&ROW())),\"\")","v":10.29},{"$f":"IFERROR(IF(INDIRECT(\"R\"&ROW())=0,\"\",INDIRECT(\"R\"&ROW())),\"\")","v":"x"},{"$f":"IFERROR(IF(INDIRECT(\"S\"&ROW())=0,\"\",INDIRECT(\"S\"&ROW())),\"\")","v":""},{"$nulls":5},"Lindab","KIR","160/360˚",16,10.29,"x",0,0,{"$nulls":4},{"$f":"IFERROR(IF(INDIRECT(\"AA\"&ROW())=0,\"\",INDIRECT(\"AA\"&ROW())),\"\")","v":""},{"$f":"IFERROR(IF(INDIRECT(\"AB\"&ROW())=0,\"\",INDIRECT(\"AB\"&ROW())),\"\")","v":""},{"$nulls":4},"FläktGroup","IRIS",200,7,8.4,0,"x",0]
[{"$f":"IFERROR(IF(INDIRECT(\"M\"&ROW())=0,\"\",INDIRECT(\"M\"&ROW())),\"\")","v":"Lindab"},{"$f":"IFERROR(IF(INDIRECT(\"N\"&ROW())=0,\"\",INDIRECT(\"N\"&ROW())),\"\")","v":"KIR"},{"$f":"IFERROR(IF(INDIRECT(\"O\"&ROW())=0,\"\",INDIRECT(\"O\"&ROW())),\"\")","v":"160/360˚"},{"$f":"IFERROR(IF(INDIRECT(\"P\"&ROW())=0,\"0\",INDIRECT(\"P\"&ROW())),\"\")","v":15},{"$f":"IFERROR(IF(INDIRECT(\"Q\"&ROW())=0,\"\",INDIRECT(\"Q\"&ROW())),\"\")","v":9.66},{"$f":"IFERROR(IF(INDIRECT(\"R\"&ROW())=0,\"\",INDIRECT(\"R\"&ROW())),\"\")","v":"x"},{"$f":"IFERROR(IF(INDIRECT(\"S\"&ROW())=0,\"\",INDIRECT(\"S\"&ROW())),\"\")","v":""},{"$nulls":5},"Lindab","KIR","160/360˚",15,9.66,"x",0,0,{"$nulls":4},{"$f":"IFERROR(IF(INDIRECT(\"AA\"&ROW())=0,\"\",INDIRECT(\"AA\"&ROW())),\"\")","v":""},{"$f":"IFERROR(IF(INDIRECT(\"AB\"&ROW())=0,\"\",INDIRECT(\"AB\"&ROW())),\"\")","v":""},{"$nulls":4},"FläktGroup","IRIS",200,6.5,9.6,0,"x",0]
[{"$f":"IFERROR(IF(INDIRECT(\"M\"&ROW())=0,\"\",INDIRECT(\"M\"&ROW())),\"\")","v":"Lindab"},{"$f":"IFERROR(IF(INDIRECT(\"N\"&ROW())=0,\"\",INDIRECT(\"N\"&ROW())),\"\")","v":"KIR"},{"$f":"IFERROR(IF(INDIRECT(\"O\"&ROW())=0,\"\",INDIRECT(\"O\"&ROW())),\"\")","v":"160/360˚"},{"$f":"IFERROR(IF(INDIRECT(\"P\"&ROW())=0,\"0\",INDIRECT(\"P\"&ROW())),\"\")","v":14},{"$f":"IFERROR(IF(INDIRECT(\"Q\"&ROW())=0,\"\",INDIRECT(\"Q\"&ROW())),\"\")","v":8.89},{"$f":"IFERROR(IF(INDIRECT(\"R\"&ROW())=0,\"\",INDIRECT(\"R\"&ROW())),\"\")","v":"x"},{"$f":"IFERROR(IF(INDIRECT(\"S\"&ROW())=0,\"\",INDIRECT(\"S\"&ROW())),\"\")","v":""},{"$nulls":5},"Lindab","KIR","160/360˚",14,8.89,"x",0,0,{"$nulls":4},{"$f":"IFERROR(IF(INDIRECT(\"AA\"&ROW())=0,\"\",INDIRECT(\"AA\"&ROW())),\"\")","v":""},{"$f":"IFERROR(IF(INDIRECT(\"AB\"&ROW())=0,\"\",INDIRECT(\"AB\"&ROW())),\"\")","v":""},{"$nulls":4},"FläktGroup","IRIS",200,6,11,0,"x",0]
[{"$f":"IFERROR(IF(INDIRECT(\"M\"&ROW())=0,\"\",INDIRECT(\"M\"&ROW())),\"\")","v":"Lindab"},{"$f":"IFERROR(IF(INDIRECT(\"N\"&ROW())=0,\"\",INDIRECT(\"N\"&ROW())),\"\")","v":"KIR"},{"$f":"IFERROR(IF(INDIRECT(\"O\"&ROW())=0,\"\",INDIRECT(\"O\"&ROW())),\"\")","v":"160/360˚"},{"$f":"IFERROR(IF(INDIRECT(\"P\"&ROW())=0,\"0\",INDIRECT(\"P\"&ROW())),\"\")","v":13},{"$f":"IFERROR(IF(INDIRECT(\"Q\"&ROW())=0,\"\",INDIRECT(\"Q\"&ROW())),\"\")","v":8.13},{"$f":"IFERROR(IF(INDIRECT(\"R\"&ROW())=0,\"\",INDIRECT(\"R\"&ROW())),\"\")","v":"x"},{"$f":"IFERROR(IF(INDIRECT(\"S\"&ROW())=0,\"\",INDIRECT(\"S\"&ROW())),\"\")","v":""},{"$nulls":5},"Lindab","KIR","160/360˚",13,8.13,"x",0,0,{"$nulls":4},{"$f":"IFERROR(IF(INDIRECT(\"AA\"&ROW())=0,\"\",INDIRECT(\"AA\"&ROW())),\"\")","v":""},{"$f":"IFERROR(IF(INDIRECT(\"AB\"&ROW())=0,\"\",INDIRECT(\"AB\"&ROW())),\"\")","v":""},{"$nulls":4},"FläktGroup","IRIS",200,5.5,12.3,0,"x",0]
[{"$f":"IFERROR(IF(INDIRECT(\"M\"&ROW())=0,\"\",INDIRECT(\"M\"&ROW())),\"\")","v":"Lindab"},{"$f":"IFERROR(IF(INDIRECT(\"N\"&ROW())=0,\"\",INDIRECT(\"N\"&ROW())),\"\")","v":"KIR"},{"$f":"IFERROR(IF(INDIRECT(\"O\"&ROW())=0,\"\",INDIRECT(\"O\"&ROW())),\"\")","v":"160/360˚"},{"$f":"IFERROR(IF(INDIRECT(\"P\"&ROW())=0,\"0\",INDIRECT(\"P\"&ROW())),\"\")","v":12},{"$f":"IFERROR(IF(INDIRECT(\"Q\"&ROW())=0,\"\",INDIRECT(\"Q\"&ROW())),\"\")","v":7.36},{"$f":"IFERROR(IF(INDIRECT(\"R\"&ROW())=0,\"\",INDIRECT(\"R\"&ROW())),\"\")","v":"x"},{"$f":"IFERROR(IF(INDIRECT(\"S\"&ROW())=0,\"\",INDIRECT(\"S\"&ROW())),\"\")","v":""},{"$nulls":5},"Lindab","KIR","160/360˚",12,7.36,"x",0,0,{"$nulls":4},{"$f":"IFERROR(IF(INDIRECT(\"AA\"&ROW())=0,\"\",INDIRECT(\"AA\"&ROW())),\"\")","v":""},{"$f":"IFERROR(IF(INDIRECT(\"AB\"&ROW())=0,\"\",INDIRECT(\"AB\"&ROW())),\"\")","v":""},{"$nulls":4},"FläktGroup","IRIS",200,5,14,0,"x",0]
[{"$f":"IFERROR(IF(INDIRECT(\"M\"&ROW())=0,\"\",INDIRECT(\"M\"&ROW())),\"\")","v":"Lindab"},{"$f":"IFERROR(IF(INDIRECT(\"N\"&ROW())=0,\"\",INDIRECT(\"N\"&ROW())),\"\")","v":"KIR"},{"$f":"IFERROR(IF(INDIRECT(\"O\"&ROW())=0,\"\",INDIRECT(\"O\"&ROW())),\"\")","v":"160/360˚"},{"$f":"IFERROR(IF(INDIRECT(\"P\"&ROW())=0,\"0\",INDIRECT(\"P\"&ROW())),\"\")","v":11},{"$f":"IFERROR(IF(INDIRECT(\"Q\"&ROW())=0,\"\",INDIRECT(\"Q\"&ROW())),\"\")","v":6.6},{"$f":"IFERROR(IF(INDIRECT(\"R\"&ROW())=0,\"\",INDIRECT(\"R\"&ROW())),\"\")","v":"x"},{"$f":"IFERROR(IF(INDIRECT(\"S\"&ROW())=0,\"\",INDIRECT(\"S\"&ROW())),\"\")","v":""},{"$nulls":5},"Lindab","KIR","160/360˚",11,6.6,"x",0,0,{"$nulls":4},{"$f":"IFERROR(IF(INDIRECT(\"AA\"&ROW())=0,\"\",INDIRECT(\"AA\"&ROW())),\"\")","v":""},{"$f":"IFERROR(IF(INDIRECT(\"AB\"&ROW())=0,\"\",INDIRECT(\"AB\"&ROW())),\"\")","v":""},{"$nulls":4},"FläktGroup","IRIS",200,4.5,15.9,0,"x",0]
[{"$f":"IFERROR(IF(INDIRECT(\"M\"&ROW())=0,\"\",INDIRECT(\"M\"&ROW())),\"\")","v":"Lindab"},{"$f":"IFERROR(IF(INDIRECT(\"N\"&ROW())=0,\"\",INDIRECT(\"N\"&ROW())),\"\")","v":"KIR"},{"$f":"IFERROR(IF(INDIRECT(\"O\"&ROW())=0,\"\",INDIRECT(\"O\"&ROW())),\"\")","v":"160/360˚"},{"$f":"IFERROR(IF(INDIRECT(\"P\"&ROW())=0,\"0\",INDIRECT(\"P\"&ROW())),\"\")","v":10},{"$f":"IFERROR(IF(INDIRECT(\"Q\"&ROW())=0,\"\",INDIRECT(\"Q\"&ROW())),\"\")","v":5.83},{"$f":"IFERROR(IF(INDIRECT(\"R\"&ROW())=0,\"\",INDIRECT(\"R\"&ROW())),\"\")","v":"x"},{"$f":"IFERROR(IF(INDIRECT(\"S\"&ROW())=0,\"\",INDIRECT(\"S\"&ROW())),\"\")","v":""},{"$nulls":5},"Lindab","KIR","160/360˚",10,5.83,"x",0,0,{"$nulls":4},{"$f":"IFERROR(IF(INDIRECT(\"AA\"&ROW())=0,\"\",INDIRECT(\"AA\"&ROW())),\"\")","v":""},{"$f":"IFERROR(IF(INDIRECT(\"AB\"&ROW())=0,\"\",INDIRECT(\"AB\"&ROW())),\"\")","v":""},{"$nulls":4},"FläktGroup","IRIS",200,4,18.2,0,"x",0]
[{"$f":"IFERROR(IF(INDIRECT(\"M\"&ROW())=0,\"\",INDIRECT(\"M\"&ROW())),\"\")","v":"Lindab"},{"$f":"IFERROR(IF(INDIRECT(\"N\"&ROW())=0,\"\",INDIRECT(\"N\"&ROW())),\"\")","v":"KIR"},{"$f":"IFERROR(IF(INDIRECT(\"O\"&ROW())=0,\"\",INDIRECT(\"O\"&ROW())),\"\")","v":"160/360˚"},{"$f":"IFERROR(IF(INDIRECT(\"P\"&ROW())=0,\"0\",INDIRECT(\"P\"&ROW())),\"\")","v":9},{"$f":"IFERROR(IF(INDIRECT(\"Q\"&ROW())=0,\"\",INDIRECT(\"Q\"&ROW())),\"\")","v":5.32},{"$f":"IFERROR(IF(INDIRECT(\"R\"&ROW())=0,\"\",INDIRECT(\"R\"&ROW())),\"\")","v":"x"},{"$f":"IFERROR(IF(INDIRECT(\"S\"&ROW())=0,\"\",INDIRECT(\"S\"&ROW())),\"\")","v":""},{"$nulls":5},"Lindab","KIR","160/360˚",9,5.32,"x",0,0,{"$nulls":4},{"$f":"IFERROR(IF(INDIRECT(\"AA\"&ROW())=0,\"\",INDIRECT(\"AA\"&ROW())),\"\")","v":""},{"$f":"IFERROR(IF(INDIRECT(\"AB\"&ROW())=0,\"\",INDIRECT(\"AB\"&ROW())),\"\")","v":""},{"$nulls":4},"FläktGroup","IRIS",200,3.5,20.6,0,"x",0]
[{"$f":"IFERROR(IF(INDIRECT(\"M\"&ROW())=0,\"\",INDIRECT(\"M\"&ROW())),\"\")","v":"Lindab"},{"$f":"IFERROR(IF(INDIRECT(\"N\"&ROW())=0,\"\",INDIRECT(\"N\"&ROW())),\"\")","v":"KIR"},{"$f":"IFERROR(IF(INDIRECT(\"O\"&ROW())=0,\"\",INDIRECT(\"O\"&ROW())),\"\")","v":"160/360˚"},{"$f":"IFERROR(IF(INDIRECT(\"P\"&ROW())=0,\"0\",INDIRECT(\"P\"&ROW())),\"\")","v":8},{"$f":"IFERROR(IF(INDIRECT(\"Q\"&ROW())=0,\"\",INDIRECT(\"Q\"&ROW())),\"\")","v":4.79},{"$f":"IFERROR(IF(INDIRECT(\"R\"&ROW())=0,\"\",INDIRECT(\"R\"&ROW())),\"\")","v":"x"},{"$f":"IFERROR(IF(INDIRECT(\"S\"&ROW())=0,\"\",INDIRECT(\"S\"&ROW())),\"\")","v":""},{"$nulls":5},"Lindab","KIR","160/360˚",8,4.79,"x",0,0,{"$nulls":4},{"$f":"IFERROR(IF(INDIRECT(\"AA\"&ROW())=0,\"\",INDIRECT(\"AA\"&ROW())),\"\")","v":""},{"$f":"IFERROR(IF(INDIRECT(\"AB\"&ROW())=0,\"\",INDIRECT(\"AB\"&ROW())),\"\")","v":""},{"$nulls":4},"FläktGroup","IRIS",200,3,23.2,0,"x",0]
[{"$f":"IFERROR(IF(INDIRECT(\"M\"&ROW())=0,\"\",INDIRECT(\"M\"&ROW())),\"\")","v":"Lindab"},{"$f":"IFERROR(IF(INDIRECT(\"N\"&ROW())=0,\"\",INDIRECT(\"N\"&ROW())),\"\")","v":"KIR"},{"$f":"IFERROR(IF(INDIRECT(\"O\"&ROW())=0,\"\",INDIRECT(\"O\"&ROW())),\"\")","v":"160/360˚"},{"$f":"IFERROR(IF(INDIRECT(\"P\"&ROW())=0,\"0\",INDIRECT(\"P\"&ROW())),\"\")","v":7},{"$f":"IFERROR(IF(INDIRECT(\"Q\"&ROW())=0,\"\",INDIRECT(\"Q\"&ROW())),\"\")","v":4.26},{"$f":"IFERROR(IF(INDIRECT(\"R\"&ROW())=0,\"\",INDIRECT(\"R\"&ROW())),\"\")","v":"x"},{"$f":"IFERROR(IF(INDIRECT(\"S\"&ROW())=0,\"\",INDIRECT(\"S\"&ROW())),\"\")","v":""},{"$nulls":5},"Lindab","KIR","160/360˚",7,4.26,"x",0,0,{"$nulls":4},{"$f":"IFERROR(IF(INDIRECT(\"AA\"&ROW())=0,\"\",INDIRECT(\"AA\"&ROW())),\"\")","v":""},{"$f":"IFERROR(IF(INDIRECT(\"AB\"&ROW())=0,\"\",INDIRECT(\"AB\"&ROW())),\"\")","v":""},{"$nulls":4},"FläktGroup","IRIS",200,2.5,26.9,0,"x",0]
[{"$f":"IFERROR(IF(INDIRECT(\"M\"&ROW())=0,\"\",INDIRECT(\"M\"&ROW())),\"\")","v":"Lindab"},{"$f":"IFERROR(IF(INDIRECT(\"N\"&ROW())=0,\"\",INDIRECT(\"N\"&ROW())),\"\")","v":"KIR"},{"$f":"IFERROR(IF(INDIRECT(\"O\"&ROW())=0,\"\",INDIRECT(\"O\"&ROW())),\"\")","v":"160/360˚"},{"$f":"IFERROR(IF(INDIRECT(\"P\"&ROW())=0,\"0\",INDIRECT(\"P\"&ROW())),\"\")","v":6},{"$f":"IFERROR(IF(INDIRECT(\"Q\"&ROW())=0,\"\",INDIRECT(\"Q\"&ROW())),\"\")","v":3.74},{"$f":"IFERROR(IF(INDIRECT(\"R\"&ROW())=0,\"\",INDIRECT(\"R\"&ROW())),\"\")","v":"x"},{"$f":"IFERROR(IF(INDIRECT(\"S\"&ROW())=0,\"\",INDIRECT(\"S\"&ROW())),\"\")","v":""},{"$nulls":5},"Lindab","KIR","160/360˚",6,3.74,"x",0,0,{"$nulls":4},{"$f":"IFERROR(IF(INDIRECT(\"AA\"&ROW())=0,\"\",INDIRECT(\"AA\"&ROW())),\"\")","v":""},{"$f":"IFERROR(IF(INDIRECT(\"AB\"&ROW())=0,\"\",INDIRECT(\"AB\"&ROW())),\"\")","v":""},{"$nulls":4},"FläktGroup","IRIS",200,2,30.9,0,"x",0]
[{"$f":"IFERROR(IF(INDIRECT(\"M\"&ROW())=0,\"\",INDIRECT(\"M\"&ROW())),\"\")","v":"Lindab"},{"$f":"IFERROR(IF(INDIRECT(\"N\"&ROW())=0,\"\",INDIRECT(\"N\"&ROW())),\"\")","v":"KIR"},{"$f":"IFERROR(IF(INDIRECT(\"O\"&ROW())=0,\"\",INDIRECT(\"O\"&ROW())),\"\")","v":"160/360˚"},{"$f":"IFERROR(IF(INDIRECT(\"P\"&ROW())=0,\"0\",INDIRECT(\"P\"&ROW())),\"\")","v":5},{"$f":"IFERROR(IF(INDIRECT(\"Q\"&ROW())=0,\"\",INDIRECT(\"Q\"&ROW())),\"\")","v":2.92},{"$f":"IFERROR(IF(INDIRECT(\"R\"&ROW())=0,\"\",INDIRECT(\"R\"&ROW())),\"\")","v":"x"},{"$f":"IFERROR(IF(INDIRECT(\"S\"&ROW())=0,\"\",INDIRECT(\"S\"&ROW())),\"\")","v":""},{"$nulls":5},"Lindab","KIR","160/360˚",5,2.92,"x",0,0,{"$nulls":4},{"$f":"IFERROR(IF(INDIRECT(\"AA\"&ROW())=0,\"\",INDIRECT(\"AA\"&ROW())),\"\")","v":""},{"$f":"IFERROR(IF(INDIRECT(\"AB\"&ROW())=0,\"\",INDIRECT(\"AB\"&ROW())),\"\")","v":""},{"$nulls":4},"FläktGroup","IRIS",200,1.5,36.6,0,"x",0]
[{"$f":"IFERROR(IF(INDIRECT(\"M\"&ROW())=0,\"\",INDIRECT(\"M\"&ROW())),\"\")","v":"Lindab"},{"$f":"IFERROR(IF(INDIRECT(\"N\"&ROW())=0,\"\",INDIRECT(\"N\"&ROW())),\"\")","v":"KIR"},{"$f":"IFERROR(IF(INDIRECT(\"O\"&ROW())=0,\"\",INDIRECT(\"O\"&ROW())),\"\")","v":"160/360˚"},{"$f":"IFERROR(IF(INDIRECT(\"P\"&ROW())=0,\"0\",INDIRECT(\"P\"&ROW())),\"\")","v":4},{"$f":"IFERROR(IF(INDIRECT(\"Q\"&ROW())=0,\"\",INDIRECT(\"Q\"&ROW())),\"\")","v":2.1},{"$f":"IFERROR(IF(INDIRECT(\"R\"&ROW())=0,\"\",INDIRECT(\"R\"&ROW())),\"\")","v":"x"},{"$f":"IFERROR(IF(INDIRECT(\"S\"&ROW())=0,\"\",INDIRECT(\"S\"&ROW())),\"\")","v":""},{"$nulls":5},"Lindab","KIR","160/360˚",4,2.1,"x",0,0,{"$nulls":4},{"$f":"IFERROR(IF(INDIRECT(\"AA\"&ROW())=0,\"\",INDIRECT(\"AA\"&ROW())),\"\")","v":""},{"$f":"IFERROR(IF(INDIRECT(\"AB\"&ROW())=0,\"\",INDIRECT(\"AB\"&ROW())),\"\")","v":""},{"$nulls":4},"FläktGroup","IRIS",200,1,44.2,0,"x",0]
[{"$f":"IFERROR(IF(INDIRECT(\"M\"&ROW())=0,\"\",INDIRECT(\"M\"&ROW())),\"\")","v":"Climecon"},{"$f":"IFERROR(IF(INDIRECT(\"N\"&ROW())=0,\"\",INDIRECT(\"N\"&ROW())),\"\")","v":"CLIK"},{"$f":"IFERROR(IF(INDIRECT(\"O\"&ROW())=0,\"\",INDIRECT(\"O\"&ROW())),\"\")","v":100},{"$f":"IFERROR(IF(INDIRECT(\"P\"&ROW())=0,\"0\",INDIRECT(\"P\"&ROW())),\"\")","v":13},{"$f":"IFERROR(IF(INDIRECT(\"Q\"&ROW())=0,\"\",INDIRECT(\"Q\"&ROW())),\"\")","v":0.5},{"$f":"IFERROR(IF(INDIRECT(\"R\"&ROW())=0,\"\",INDIRECT(\"R\"&ROW())),\"\")","v":"x"},{"$f":"IFERROR(IF(INDIRECT(\"S\"&ROW())=0,\"\",INDIRECT(\"S\"&ROW())),\"\")","v":""},{"$nulls":5},"Climecon","CLIK",100,13,0.5,"x",0,0,{"$nulls":4},{"$f":"IFERROR(IF(INDIRECT(\"AA\"&ROW())=0,\"\",INDIRECT(\"AA\"&ROW())),\"\")","v":""},{"$f":"IFERROR(IF(INDIRECT(\"AB\"&ROW())=0,\"\",INDIRECT(\"AB\"&ROW())),\"\")","v":""},{"$nulls":4},"FläktGroup","IRIS",250,8,8.9,0,"x",0]
[{"$f":"IFERROR(IF(INDIRECT(\"M\"&ROW())=0,\"\",INDIRECT(\"M\"&ROW())),\"\")","v":"Climecon"},{"$f":"IFERROR(IF(INDIRECT(\"N\"&ROW())=0,\"\",INDIRECT(\"N\"&ROW())),\"\")","v":"CLIK"},{"$f":"IFERROR(IF(INDIRECT(\"O\"&ROW())=0,\"\",INDIRECT(\"O\"&ROW())),\"\")","v":100},{"$f":"IFERROR(IF(INDIRECT(\"P\"&ROW())=0,\"0\",INDIRECT(\"P\"&ROW())),\"\")","v":12},{"$f":"IFERROR(IF(INDIRECT(\"Q\"&ROW())=0,\"\",INDIRECT(\"Q\"&ROW())),\"\")","v":0.7},{"$f":"IFERROR(IF(INDIRECT(\"R\"&ROW())=0,\"\",INDIRECT(\"R\"&ROW())),\"\")","v":"x"},{"$f":"IFERROR(IF(INDIRECT(\"S\"&ROW())=0,\"\",INDIRECT(\"S\"&ROW())),\"\")","v":""},{"$nulls":5},"Climecon","CLIK",100,12,0.7,"x",0,0,{"$nulls":4},{"$f":"IFERROR(IF(INDIRECT(\"AA\"&ROW())=0,\"\",INDIRECT(\"AA\"&ROW())),\"\")","v":""},{"$f":"IFERROR(IF(INDIRECT(\"AB\"&ROW())=0,\"\",INDIRECT(\"AB\"&ROW())),\"\")","v":""},{"$nulls":4},"FläktGroup","IRIS",250,7.5,10.9,0,"x",0]
[{"$f":"IFERROR(IF(INDIRECT(\"M\"&ROW())=0,\"\",INDIRECT(\"M\"&ROW())),\"\")","v":"Climecon"},{"$f":"IFERROR(IF(INDIRECT(\"N\"&ROW())=0,\"\",INDIRECT(\"N\"&ROW())),\"\")","v":"CLIK"},{"$f":"IFERROR(IF(INDIRECT(\"O\"&ROW())=0,\"\",INDIRECT(\"O\"&ROW())),\"\")","v":100},{"$f":"IFERROR(IF(INDIRECT(\"P\"&ROW())=0,\"0\",INDIRECT(\"P\"&ROW())),\"\")","v":11},{"$f":"IFERROR(IF(INDIRECT(\"Q\"&ROW())=0,\"\",INDIRECT(\"Q\"&ROW())),\"\")","v":1},{"$f":"IFERROR(IF(INDIRECT(\"R\"&ROW())=0,\"\",INDIRECT(\"R\"&ROW())),\"\")","v":"x"},{"$f":"IFERROR(IF(INDIRECT(\"S\"&ROW())=0,\"\",INDIRECT(\"S\"&ROW())),\"\")","v":""},{"$nulls":5},"Climecon","CLIK",100,11,1,"x",0,0,{"$nulls":4},{"$f":"IFERROR(IF(INDIRECT(\"AA\"&ROW())=0,\"\",INDIRECT(\"AA\"&ROW())),\"\")","v":""},{"$f":"IFERROR(IF(INDIRECT(\"AB\"&ROW())=0,\"\",INDIRECT(\"AB\"&ROW())),\"\")","v":""},{"$nulls":4},"FläktGroup","IRIS",250,7,12.8,0,"x",0]
[{"$f":"IFERROR(IF(INDIRECT(\"M\"&ROW())=0,\"\",INDIRECT(\"M\"&ROW())),\"\")","v":"Climecon"},{"$f":"IFERROR(IF(INDIRECT(\"N\"&ROW())=0,\"\",INDIRECT(\"N\"&ROW())),\"\")","v":"CLIK"},{"$f":"IFERROR(IF(INDIRECT(\"O\"&ROW())=0,\"\",INDIRECT(\"O\"&ROW())),\"\")","v":100},{"$f":"IFERROR(IF(INDIRECT(\"P\"&ROW())=0,\"0\",INDIRECT(\"P\"&ROW())),\"\")","v":10},{"$f":"IFERROR(IF(INDIRECT(\"Q\"&ROW())=0,\"\",INDIRECT(\"Q\"&ROW())),\"\")","v":1.2},{"$f":"IFERROR(IF(INDIRECT(\"R\"&ROW())=0,\"\",INDIRECT(\"R\"&ROW())),\"\")","v":"x"},{"$f":"IFERROR(IF(INDIRECT(\"S\"&ROW())=0,\"\",INDIRECT(\"S\"&ROW())),\"\")","v":""},{"$nulls":5},"Climecon","CLIK",100,10,1.2,"x",0,0,{"$nulls":4},{"$f":"IFERROR(IF(INDIRECT(\"AA\"&ROW())=0,\"\",INDIRECT(\"AA\"&ROW())),\"\")","v":""},{"$f":"IFERROR(IF(INDIRECT(\"AB\"&ROW())=0,\"\",INDIRECT(\"AB\"&ROW())),\"\")","v":""},{"$nulls":4},"FläktGroup","IRIS",250,6.5,15.8,0,"x",0]
[{"$f":"IFERROR(IF(INDIRECT(\"M\"&ROW())=0,\"\",INDIRECT(\"M\"&ROW())),\"\")","v":"Climecon"},{"$f":"IFERROR(IF(INDIRECT(\"N\"&ROW())=0,\"\",INDIRECT(\"N\"&ROW())),\"\")","v":"CLIK"},{"$f":"IFERROR(IF(INDIRECT(\"O\"&ROW())=0,\"\",INDIRECT(\"O\"&ROW())),\"\")","v":100},{"$f":"IFERROR(IF(INDIRECT(\"P\"&ROW())=0,\"0\",INDIRECT(\"P\"&ROW())),\"\")","v":9},{"$f":"IFERROR(IF(INDIRECT(\"Q\"&ROW())=0,\"\",INDIRECT(\"Q\"&ROW())),\"\")","v":1.4},{"$f":"IFERROR(IF(INDIRECT(\"R\"&ROW())=0,\"\",INDIRECT(\"R\"&ROW())),\"\")","v":"x"},{"$f":"IFERROR(IF(INDIRECT(\"S\"&ROW())=0,\"\",INDIRECT(\"S\"&ROW())),\"\")","v":""},{"$nulls":5},"Climecon","CLIK",100,9,1.4,"x",0,0,{"$nulls":4},{"$f":"IFERROR(IF(INDIRECT(\"AA\"&ROW())=0,\"\",INDIRECT(\"AA\"&ROW())),\"\")","v":""},{"$f":"IFERROR(IF(INDIRECT(\"AB\"&ROW())=0,\"\",INDIRECT(\"AB\"&ROW())),\"\")","v":""},{"$nulls":4},"FläktGroup","IRIS",250,6,18.4,0,"x",0]
[{"$f":"IFERROR(IF(INDIRECT(\"M\"&ROW())=0,\"\",INDIRECT(\"M\"&ROW())),\"\")","v":"Climecon"},{"$f":"IFERROR(IF(INDIRECT(\"N\"&ROW())=0,\"\",INDIRECT(\"N\"&ROW())),\"\")","v":"CLIK"},{"$f":"IFERROR(IF(INDIRECT(\"O\"&ROW())=0,\"\",INDIRECT(\"O\"&ROW())),\"\")","v":100},{"$f":"IFERROR(IF(INDIRECT(\"P\"&ROW())=0,\"0\",INDIRECT(\"P\"&ROW())),\"\")","v":8},{"$f":"IFERROR(IF(INDIRECT(\"Q\"&ROW())=0,\"\",INDIRECT(\"Q\"&ROW())),\"\")","v":1.7},{"$f":"IFERROR(IF(INDIRECT(\"R\"&ROW())=0,\"\",INDIRECT(\"R\"&ROW())),\"\")","v":"x"},{"$f":"IFERROR(IF(INDIRECT(\"S\"&ROW())=0,\"\",INDIRECT(\"S\"&ROW())),\"\")","v":""},{"$nulls":5},"Climecon","CLIK",100,8,1.7,"x",0,0,{"$nulls":4},{"$f":"IFERROR(IF(INDIRECT(\"AA\"&ROW())=0,\"\",INDIRECT(\"AA\"&ROW())),\"\")","v":""},{"$f":"IFERROR(IF(INDIRECT(\"AB\"&ROW())=0,\"\",INDIRECT(\"AB\"&ROW())),\"\")","v":""},{"$nulls":4},"FläktGroup","IRIS",250,5.5,21.4,0,"x",0]
[{"$f":"IFERROR(IF(INDIRECT(\"M\"&ROW())=0,\"\",INDIRECT(\"M\"&ROW())),\"\")","v":"Climecon"},{"$f":"IFERROR(IF(INDIRECT(\"N\"&ROW())=0,\"\",INDIRECT(\"N\"&ROW())),\"\")","v":"CLIK"},{"$f":"IFERROR(IF(INDIRECT(\"O\"&ROW())=0,\"\",INDIRECT(\"O\"&ROW())),\"\")","v":100},{"$f":"IFERROR(IF(INDIRECT(\"P\"&ROW())=0,\"0\",INDIRECT(\"P\"&ROW())),\"\")","v":7},{"$f":"IFERROR(IF(INDIRECT(\"Q\"&ROW())=0,\"\",INDIRECT(\"Q\"&ROW())),\"\")","v":1.9},{"$f":"IFERROR(IF(INDIRECT(\"R\"&ROW())=0,\"\",INDIRECT(\"R\"&ROW())),\"\")","v":"x"},{"$f":"IFERROR(IF(INDIRECT(\"S\"&ROW())=0,\"\",INDIRECT(\"S\"&ROW())),\"\")","v":""},{"$nulls":5},"Climecon","CLIK",100,7,1.9,"x",0,0,{"$nulls":4},{"$f":"IFERROR(IF(INDIRECT(\"AA\"&ROW())=0,\"\",INDIRECT(\"AA\"&ROW())),\"\")","v":""},{"$f":"IFERROR(IF(INDIRECT(\"AB\"&ROW())=0,\"\",INDIRECT(\"AB\"&ROW())),\"\")","v":""},{"$nulls":4},"FläktGroup","IRIS",250,5,24.1,0,"x",0]
[{"$f":"IFERROR(IF(INDIRECT(\"M\"&ROW())=0,\"\",INDIRECT(\"M\"&ROW())),\"\")","v":"Climecon"},{"$f":"IFERROR(IF(INDIRECT(\"N\"&ROW())=0,\"\",INDIRECT(\"N\"&ROW())),\"\")","v":"CLIK"},{"$f":"IFERROR(IF(INDIRECT(\"O\"&ROW())=0,\"\",INDIRECT(\"O\"&ROW())),\"\")","v":100},{"$f":"IFERROR(IF(INDIRECT(\"P\"&ROW())=0,\"0\",INDIRECT(\"P\"&ROW())),\"\")","v":6},{"$f":"IFERROR(IF(INDIRECT(\"Q\"&ROW())=0,\"\",INDIRECT(\"Q\"&ROW())),\"\")","v":2.2},{"$f":"IFERROR(IF(INDIRECT(\"R\"&ROW())=0,\"\",INDIRECT(\"R\"&ROW())),\"\")","v":"x"},{"$f":"IFERROR(IF(INDIRECT(\"S\"&ROW())=0,\"\",INDIRECT(\"S\"&ROW())),\"\")","v":""},{"$nulls":5},"Climecon","CLIK",100,6,2.2,"x",0,0,{"$nulls":4},{"$f":"IFERROR(IF(INDIRECT(\"AA\"&ROW())=0,\"\",INDIRECT(\"AA\"&ROW())),\"\")","v":""},{"$f":"IFERROR(IF(INDIRECT(\"AB\"&ROW())=0,\"\",INDIRECT(\"AB\"&ROW())),\"\")","v":""},{"$nulls":4},"FläktGroup","IRIS",250,4.5,27.3,0,"x",0]
[{"$f":"IFERROR(IF(INDIRECT(\"M\"&ROW())=0,\"\",INDIRECT(\"M\"&ROW())),\"\")","v":"Climecon"},{"$f":"IFERROR(IF(INDIRECT(\"N\"&ROW())=0,\"\",INDIRECT(\"N\"&ROW())),\"\")","v":"CLIK"},{"$f":"IFERROR(IF(INDIRECT(\"O\"&ROW())=0,\"\",INDIRECT(\"O\"&ROW())),\"\")","v":100},{"$f":"IFERROR(IF(INDIRECT(\"P\"&ROW())=0,\"0\",INDIRECT(\"P\"&ROW())),\"\")","v":5},{"$f":"IFERROR(IF(INDIRECT(\"Q\"&ROW())=0,\"\",INDIRECT(\"Q\"&ROW())),\"\")","v":2.4},{"$f":"IFERROR(IF(INDIRECT(\"R\"&ROW())=0,\"\",INDIRECT(\"R\"&ROW())),\"\")","v":"x"},{"$f":"IFERROR(IF(INDIRECT(\"S\"&ROW())=0,\"\",INDIRECT(\"S\"&ROW())),\"\")","v":""},{"$nulls":5},"Climecon","CLIK",100,5,2.4,"x",0,0,{"$nulls":4},{"$f":"IFERROR(IF(INDIRECT(\"AA\"&ROW())=0,\"\",INDIRECT(\"AA\"&ROW())),\"\")","v":""},{"$f":"IFERROR(IF(INDIRECT(\"AB\"&ROW())=0,\"\",INDIRECT(\"AB\"&ROW())),\"\")","v":""},{"$nulls":4},"FläktGroup","IRIS",250,4,30.7,0,"x",0]
[{"$f":"IFERROR(IF(INDIRECT(\"M\"&ROW())=0,\"\",INDIRECT(\"M\"&ROW())),\"\")","v":"Climecon"},{"$f":"IFERROR(IF(INDIRECT(\"N\"&ROW())=0,\"\",INDIRECT(\"N\"&ROW())),\"\")","v":"CLIK"},{"$f":"IFERROR(IF(INDIRECT(\"O\"&ROW())=0,\"\",INDIRECT(\"O\"&ROW())),\"\")","v":100},{"$f":"IFERROR(IF(INDIRECT(\"P\"&ROW())=0,\"0\",INDIRECT(\"P\"&ROW())),\"\")","v":4},{"$f":"IFERROR(IF(INDIRECT(\"Q\"&ROW())=0,\"\",INDIRECT(\"Q\"&ROW())),\"\")","v":2.6},{"$f":"IFERROR(IF(INDIRECT(\"R\"&ROW())=0,\"\",INDIRECT(\"R\"&ROW())),\"\")","v":"x"},{"$f":"IFERROR(IF(INDIRECT(\"S\"&ROW())=0,\"\",INDIRECT(\"S\"&ROW())),\"\")","v":""},{"$nulls":5},"Climecon","CLIK",100,4,2.6,"x",0,0,{"$nulls":4},{"$f":"IFERROR(IF(INDIRECT(\"AA\"&ROW())=0,\"\",INDIRECT(\"AA\"&ROW())),\"\")","v":""},{"$f":"IFERROR(IF(INDIRECT(\"AB\"&ROW())=0,\"\",INDIRECT(\"AB\"&ROW())),\"\")","v":""},{"$nulls":4},"FläktGroup","IRIS",250,3.5,34.5,0,"x",0]
[{"$f":"IFERROR(IF(INDIRECT(\"M\"&ROW())=0,\"\",INDIRECT(\"M\"&ROW())),\"\")","v":"Climecon"},{"$f":"IFERROR(IF(INDIRECT(\"N\"&ROW())=0,\"\",INDIRECT(\"N\"&ROW())),\"\")","v":"CLIK"},{"$f":"IFERROR(IF(INDIRECT(\"O\"&ROW())=0,\"\",INDIRECT(\"O\"&ROW())),\"\")","v":100},{"$f":"IFERROR(IF(INDIRECT(\"P\"&ROW())=0,\"0\",INDIRECT(\"P\"&ROW())),\"\")","v":3},{"$f":"IFERROR(IF(INDIRECT(\"Q\"&ROW())=0,\"\",INDIRECT(\"Q\"&ROW())),\"\")","v":2.9},{"$f":"IFERROR(IF(INDIRECT(\"R\"&ROW())=0,\"\",INDIRECT(\"R\"&ROW())),\"\")","v":"x"},{"$f":"IFERROR(IF(INDIRECT(\"S\"&ROW())=0,\"\",INDIRECT(\"S\"&ROW())),\"\")","v":""},{"$nulls":5},"Climecon","CLIK",100,3,2.9,"x",0,0,{"$nulls":4},{"$f":"IFERROR(IF(INDIRECT(\"AA\"&ROW())=0,\"\",INDIRECT(\"AA\"&ROW())),\"\")","v":""},{"$f":"IFERROR(IF(INDIRECT(\"AB\"&ROW())=0,\"\",INDIRECT(\"AB\"&ROW())),\"\")","v":""},{"$nulls":4},"FläktGroup","IRIS",250,3,38.7,0,"x",0]
[{"$f":"IFERROR(IF(INDIRECT(\"M\"&ROW())=0,\"\",INDIRECT(\"M\"&ROW())),\"\")","v":"Climecon"},{"$f":"IFERROR(IF(INDIRECT(\"N\"&ROW())=0,\"\",INDIRECT(\"N\"&ROW())),\"\")","v":"CLIK"},{"$f":"IFERROR(IF(INDIRECT(\"O\"&ROW())=0,\"\",INDIRECT(\"O\"&ROW())),\"\")","v":100},{"$f":"IFERROR(IF(INDIRECT(\"P\"&ROW())=0,\"0\",INDIRECT(\"P\"&ROW())),\"\")","v":2},{"$f":"IFERROR(IF(INDIRECT(\"Q\"&ROW())=0,\"\",INDIRECT(\"Q\"&ROW())),\"\")","v":3.1},{"$f":"IFERROR(IF(INDIRECT(\"R\"&ROW())=0,\"\",INDIRECT(\"R\"&ROW())),\"\")","v":"x"},{"$f":"IFERROR(IF(INDIRECT(\"S\"&ROW())=0,\"\",INDIRECT(\"S\"&ROW())),\"\")","v":""},{"$nulls":5},"Climecon","CLIK",100,2,3.1,"x",0,0,{"$nulls":4},{"$f":"IFERROR(IF(INDIRECT(\"AA\"&ROW())=0,\"\",INDIRECT(\"AA\"&ROW())),\"\")","v":""},{"$f":"IFERROR(IF(INDIRECT(\"AB\"&ROW())=0,\"\",INDIRECT(\"AB\"&ROW())),\"\")","v":""},{"$nulls":4},"FläktGroup","IRIS",250,2.5,41.8,0,"x",0]
[{"$f":"IFERROR(IF(INDIRECT(\"M\"&ROW())=0,\"\",INDIRECT(\"M\"&ROW())),\"\")","v":"Climecon"},{"$f":"IFERROR(IF(INDIRECT(\"N\"&ROW())=0,\"\",INDIRECT(\"N\"&ROW())),\"\")","v":"CLIK"},{"$f":"IFERROR(IF(INDIRECT(\"O\"&ROW())=0,\"\",INDIRECT(\"O\"&ROW())),\"\")","v":100},{"$f":"IFERROR(IF(INDIRECT(\"P\"&ROW())=0,\"0\",INDIRECT(\"P\"&ROW())),\"\")","v":1},{"$f":"IFERROR(IF(INDIRECT(\"Q\"&ROW())=0,\"\",INDIRECT(\"Q\"&ROW())),\"\")","v":3.4},{"$f":"IFERROR(IF(INDIRECT(\"R\"&ROW())=0,\"\",INDIRECT(\"R\"&ROW())),\"\")","v":"x"},{"$f":"IFERROR(IF(INDIRECT(\"S\"&ROW())=0,\"\",INDIRECT(\"S\"&ROW())),\"\")","v":""},{"$nulls":5},"Climecon","CLIK",100,1,3.4,"x",0,0,{"$nulls":4},{"$f":"IFERROR(IF(INDIRECT(\"AA\"&ROW())=0,\"\",INDIRECT(\"AA\"&ROW())),\"\")","v":""},{"$f":"IFERROR(IF(INDIRECT(\"AB\"&ROW())=0,\"\",INDIRECT(\"AB\"&ROW())),\"\")","v":""},{"$nulls":4},"FläktGroup","IRIS",250,2,45.6,0,"x",0]
[{"$f":"IFERROR(IF(INDIRECT(\"M\"&ROW())=0,\"\",INDIRECT(\"M\"&ROW())),\"\")","v":"Climecon"},{"$f":"IFERROR(IF(INDIRECT(\"N\"&ROW())=0,\"\",INDIRECT(\"N\"&ROW())),\"\")","v":"CLIK"},{"$f":"IFERROR(IF(INDIRECT(\"O\"&ROW())=0,\"\",INDIRECT(\"O\"&ROW())),\"\")","v":100},{"$f":"IFERROR(IF(INDIRECT(\"P\"&ROW())=0,\"0\",INDIRECT(\"P\"&ROW())),\"\")","v":"0"},{"$f":"IFERROR(IF(INDIRECT(\"Q\"&ROW())=0,\"\",INDIRECT(\"Q\"&ROW())),\"\")","v":3.6},{"$f":"IFERROR(IF(INDIRECT(\"R\"&ROW())=0,\"\",INDIRECT(\"R\"&ROW())),\"\")","v":"x"},{"$f":"IFERROR(IF(INDIRECT(\"S\"&ROW())=0,\"\",INDIRECT(\"S\"&ROW())),\"\")","v":""},{"$nulls":5},"Climecon","CLIK",100,0,3.6,"x",0,"vaakariviä suljettu määrä",{"$nulls":4},{"$f":"IFERROR(IF(INDIRECT(\"AA\"&ROW())=0,\"\",INDIRECT(\"AA\"&ROW())),\"\")","v":""},{"$f":"IFERROR(IF(INDIRECT(\"AB\"&ROW())=0,\"\",INDIRECT(\"AB\"&ROW())),\"\")","v":""},{"$nulls":4},"FläktGroup","IRIS",250,1.5,53.5,0,"x",0]
[{"$f":"IFERROR(IF(INDIRECT(\"M\"&ROW())=0,\"\",INDIRECT(\"M\"&ROW())),\"\")","v":"Climecon"},{"$f":"IFERROR(IF(INDIRECT(\"N\"&ROW())=0,\"\",INDIRECT(\"N\"&ROW())),\"\")","v":"CLIK"},{"$f":"IFERROR(IF(INDIRECT(\"O\"&ROW())=0,\"\",INDIRECT(\"O\"&ROW())),\"\")","v":125},{"$f":"IFERROR(IF(INDIRECT(\"P\"&ROW())=0,\"0\",INDIRECT(\"P\"&ROW())),\"\")","v":13},{"$f":"IFERROR(IF(INDIRECT(\"Q\"&ROW())=0,\"\",INDIRECT(\"Q\"&ROW())),\"\")","v":0.5},{"$f":"IFERROR(IF(INDIRECT(\"R\"&ROW())=0,\"\",INDIRECT(\"R\"&ROW())),\"\")","v":"x"},{"$f":"IFERROR(IF(INDIRECT(\"S\"&ROW())=0,\"\",INDIRECT(\"S\"&ROW())),\"\")","v":""},{"$nulls":5},"Climecon","CLIK",125,13,0.5,"x",0,0,{"$nulls":4},{"$f":"IFERROR(IF(INDIRECT(\"AA\"&ROW())=0,\"\",INDIRECT(\"AA\"&ROW())),\"\")","v":""},{"$f":"IFERROR(IF(INDIRECT(\"AB\"&ROW())=0,\"\",INDIRECT(\"AB\"&ROW())),\"\")","v":""},{"$nulls":4},"FläktGroup","IRIS",250,1,64.4,0,"x",0]
[{"$f":"IFERROR(IF(INDIRECT(\"M\"&ROW())=0,\"\",INDIRECT(\"M\"&ROW())),\"\")","v":"Climecon"},{"$f":"IFERROR(IF(INDIRECT(\"N\"&ROW())=0,\"\",INDIRECT(\"N\"&ROW())),\"\")","v":"CLIK"},{"$f":"IFERROR(IF(INDIRECT(\"O\"&ROW())=0,\"\",INDIRECT(\"O\"&ROW())),\"\")","v":125},{"$f":"IFERROR(IF(INDIRECT(\"P\"&ROW())=0,\"0\",INDIRECT(\"P\"&ROW())),\"\")","v":12},{"$f":"IFERROR(IF(INDIRECT(\"Q\"&ROW())=0,\"\",INDIRECT(\"Q\"&ROW())),\"\")","v":0.7},{"$f":"IFERROR(IF(INDIRECT(\"R\"&ROW())=0,\"\",INDIRECT(\"R\"&ROW())),\"\")","v":"x"},{"$f":"IFERROR(IF(INDIRECT(\"S\"&ROW())=0,\"\",INDIRECT(\"S\"&ROW())),\"\")","v":""},{"$nulls":5},"Climecon","CLIK",125,12,0.7,"x",0,0,{"$nulls":4},{"$f":"IFERROR(IF(INDIRECT(\"AA\"&ROW())=0,\"\",INDIRECT(\"AA\"&ROW())),\"\")","v":""},{"$f":"IFERROR(IF(INDIRECT(\"AB\"&ROW())=0,\"\",INDIRECT(\"AB\"&ROW())),\"\")","v":""},{"$nulls":4},"FläktGroup","IRIS",315,8,15.8,0,"x",0]
[{"$f":"IFERROR(IF(INDIRECT(\"M\"&ROW())=0,\"\",INDIRECT(\"M\"&ROW())),\"\")","v":"Climecon"},{"$f":"IFERROR(IF(INDIRECT(\"N\"&ROW())=0,\"\",INDIRECT(\"N\"&ROW())),\"\")","v":"CLIK"},{"$f":"IFERROR(IF(INDIRECT(\"O\"&ROW())=0,\"\",INDIRECT(\"O\"&ROW())),\"\")","v":125},{"$f":"IFERROR(IF(INDIRECT(\"P\"&ROW())=0,\"0\",INDIRECT(\"P\"&ROW())),\"\")","v":11},{"$f":"IFERROR(IF(INDIRECT(\"Q\"&ROW())=0,\"\",INDIRECT(\"Q\"&ROW())),\"\")","v":1},{"$f":"IFERROR(IF(INDIRECT(\"R\"&ROW())=0,\"\",INDIRECT(\"R\"&ROW())),\"\")","v":"x"},{"$f":"IFERROR(IF(INDIRECT(\"S\"&ROW())=0,\"\",INDIRECT(\"S\"&ROW())),\"\")","v":""},{"$nulls":5},"Climecon","CLIK",125,11,1,"x",0,0,{"$nulls":4},{"$f":"IFERROR(IF(INDIRECT(\"AA\"&ROW())=0,\"\",INDIRECT(\"AA\"&ROW())),\"\")","v":""},{"$f":"IFERROR(IF(INDIRECT(\"AB\"&ROW())=0,\"\",INDIRECT(\"AB\"&ROW())),\"\")","v":""},{"$nulls":4},"FläktGroup","IRIS",315,7.5,19,0,"x",0]
[{"$f":"IFERROR(IF(INDIRECT(\"M\"&ROW())=0,\"\",INDIRECT(\"M\"&ROW())),\"\")","v":"Climecon"},{"$f":"IFERROR(IF(INDIRECT(\"N\"&ROW())=0,\"\",INDIRECT(\"N\"&ROW())),\"\")","v":"CLIK"},{"$f":"IFERROR(IF(INDIRECT(\"O\"&ROW())=0,\"\",INDIRECT(\"O\"&ROW())),\"\")","v":125},{"$f":"IFERROR(IF(INDIRECT(\"P\"&ROW())=0,\"0\",INDIRECT(\"P\"&ROW())),\"\")","v":10},{"$f":"IFERROR(IF(INDIRECT(\"Q\"&ROW())=0,\"\",INDIRECT(\"Q\"&ROW())),\"\")","v":1.2},{"$f":"IFERROR(IF(INDIRECT(\"R\"&ROW())=0,\"\",INDIRECT(\"R\"&ROW())),\"\")","v":"x"},{"$f":"IFERROR(IF(INDIRECT(\"S\"&ROW())=0,\"\",INDIRECT(\"S\"&ROW())),\"\")","v":""},{"$nulls":5},"Climecon","CLIK",125,10,1.2,"x",0,0,{"$nulls":4},{"$f":"IFERROR(IF(INDIRECT(\"AA\"&ROW())=0,\"\",INDIRECT(\"AA\"&ROW())),\"\")","v":""},{"$f":"IFERROR(IF(INDIRECT(\"AB\"&ROW())=0,\"\",INDIRECT(\"AB\"&ROW())),\"\")","v":""},{"$nulls":4},"FläktGroup","IRIS",315,7,21.8,0,"x",0]
[{"$f":"IFERROR(IF(INDIRECT(\"M\"&ROW())=0,\"\",INDIRECT(\"M\"&ROW())),\"\")","v":"Climecon"},{"$f":"IFERROR(IF(INDIRECT(\"N\"&ROW())=0,\"\",INDIRECT(\"N\"&ROW())),\"\")","v":"CLIK"},{"$f":"IFERROR(IF(INDIRECT(\"O\"&ROW())=0,\"\",INDIRECT(\"O\"&ROW())),\"\")","v":125},{"$f":"IFERROR(IF(INDIRECT(\"P\"&ROW())=0,\"0\",INDIRECT(\"P\"&ROW())),\"\")","v":9},{"$f":"IFERROR(IF(INDIRECT(\"Q\"&ROW())=0,\"\",INDIRECT(\"Q\"&ROW())),\"\")","v":1.4},{"$f":"IFERROR(IF(INDIRECT(\"R\"&ROW())=0,\"\",INDIRECT(\"R\"&ROW())),\"\")","v":"x"},{"$f":"IFERROR(IF(INDIRECT(\"S\"&ROW())=0,\"\",INDIRECT(\"S\"&ROW())),\"\")","v":""},{"$nulls":5},"Climecon","CLIK",125,9,1.4,"x",0,0,{"$nulls":4},{"$f":"IFERROR(IF(INDIRECT(\"AA\"&ROW())=0,\"\",INDIRECT(\"AA\"&ROW())),\"\")","v":""},{"$f":"IFERROR(IF(INDIRECT(\"AB\"&ROW())=0,\"\",INDIRECT(\"AB\"&ROW())),\"\")","v":""},{"$nulls":4},"FläktGroup","IRIS",315,6.5,25.9,0,"x",0]
[{"$f":"IFERROR(IF(INDIRECT(\"M\"&ROW())=0,\"\",INDIRECT(\"M\"&ROW())),\"\")","v":"Climecon"},{"$f":"IFERROR(IF(INDIRECT(\"N\"&ROW())=0,\"\",INDIRECT(\"N\"&ROW())),\"\")","v":"CLIK"},{"$f":"IFERROR(IF(INDIRECT(\"O\"&ROW())=0,\"\",INDIRECT(\"O\"&ROW())),\"\")","v":125},{"$f":"IFERROR(IF(INDIRECT(\"P\"&ROW())=0,\"0\",INDIRECT(\"P\"&ROW())),\"\")","v":8},{"$f":"IFERROR(IF(INDIRECT(\"Q\"&ROW())=0,\"\",INDIRECT(\"Q\"&ROW())),\"\")","v":1.7},{"$f":"IFERROR(IF(INDIRECT(\"R\"&ROW())=0,\"\",INDIRECT(\"R\"&ROW())),\"\")","v":"x"},{"$f":"IFERROR(IF(INDIRECT(\"S\"&ROW())=0,\"\",INDIRECT(\"S\"&ROW())),\"\")","v":""},{"$nulls":5},"Climecon","CLIK",125,8,1.7,"x",0,0,{"$nulls":4},{"$f":"IFERROR(IF(INDIRECT(\"AA\"&ROW())=0,\"\",INDIRECT(\"AA\"&ROW())),\"\")","v":""},{"$f":"IFERROR(IF(INDIRECT(\"AB\"&ROW())=0,\"\",INDIRECT(\"AB\"&ROW())),\"\")","v":""},{"$nulls":4},"FläktGroup","IRIS",315,6,30,0,"x",0]
[{"$f":"IFERROR(IF(INDIRECT(\"M\"&ROW())=0,\"\",INDIRECT(\"M\"&ROW())),\"\")","v":"Climecon"},{"$f":"IFERROR(IF(INDIRECT(\"N\"&ROW())=0,\"\",INDIRECT(\"N\"&ROW())),\"\")","v":"CLIK"},{"$f":"IFERROR(IF(INDIRECT(\"O\"&ROW())=0,\"\",INDIRECT(\"O\"&ROW())),\"\")","v":125},{"$f":"IFERROR(IF(INDIRECT(\"P\"&ROW())=0,\"0\",INDIRECT(\"P\"&ROW())),\"\")","v":7},{"$f":"IFERROR(IF(INDIRECT(\"Q\"&ROW())=0,\"\",INDIRECT(\"Q\"&ROW())),\"\")","v":1.9},{"$f":"IFERROR(IF(INDIRECT(\"R\"&ROW())=0,\"\",INDIRECT(\"R\"&ROW())),\"\")","v":"x"},{"$f":"IFERROR(IF(INDIRECT(\"S\"&ROW())=0,\"\",INDIRECT(\"S\"&ROW())),\"\")","v":""},{"$nulls":5},"Climecon","CLIK",125,7,1.9,"x",0,0,{"$nulls":4},{"$f":"IFERROR(IF(INDIRECT(\"AA\"&ROW())=0,\"\",INDIRECT(\"AA\"&ROW())),\"\")","v":""},{"$f":"IFERROR(IF(INDIRECT(\"AB\"&ROW())=0,\"\",INDIRECT(\"AB\"&ROW())),\"\")","v":""},{"$nulls":4},"FläktGroup","IRIS",315,5.5,33.3,0,"x",0]
[{"$f":"IFERROR(IF(INDIRECT(\"M\"&ROW())=0,\"\",INDIRECT(\"M\"&ROW())),\"\")","v":"Climecon"},{"$f":"IFERROR(IF(INDIRECT(\"N\"&ROW())=0,\"\",INDIRECT(\"N\"&ROW())),\"\")","v":"CLIK"},{"$f":"IFERROR(IF(INDIRECT(\"O\"&ROW())=0,\"\",INDIRECT(\"O\"&ROW())),\"\")","v":125},{"$f":"IFERROR(IF(INDIRECT(\"P\"&ROW())=0,\"0\",INDIRECT(\"P\"&ROW())),\"\")","v":6},{"$f":"IFERROR(IF(INDIRECT(\"Q\"&ROW())=0,\"\",INDIRECT(\"Q\"&ROW())),\"\")","v":2.2},{"$f":"IFERROR(IF(INDIRECT(\"R\"&ROW())=0,\"\",INDIRECT(\"R\"&ROW())),\"\")","v":"x"},{"$f":"IFERROR(IF(INDIRECT(\"S\"&ROW())=0,\"\",INDIRECT(\"S\"&ROW())),\"\")","v":""},{"$nulls":5},"Climecon","CLIK",125,6,2.2,"x",0,0,{"$nulls":4},{"$f":"IFERROR(IF(INDIRECT(\"AA\"&ROW())=0,\"\",INDIRECT(\"AA\"&ROW())),\"\")","v":""},{"$f":"IFERROR(IF(INDIRECT(\"AB\"&ROW())=0,\"\",INDIRECT(\"AB\"&ROW())),\"\")","v":""},{"$nulls":4},"FläktGroup","IRIS",315,5,37,0,"x",0]
[{"$f":"IFERROR(IF(INDIRECT(\"M\"&ROW())=0,\"\",INDIRECT(\"M\"&ROW())),\"\")","v":"Climecon"},{"$f":"IFERROR(IF(INDIRECT(\"N\"&ROW())=0,\"\",INDIRECT(\"N\"&ROW())),\"\")","v":"CLIK"},{"$f":"IFERROR(IF(INDIRECT(\"O\"&ROW())=0,\"\",INDIRECT(\"O\"&ROW())),\"\")","v":125},{"$f":"IFERROR(IF(INDIRECT(\"P\"&ROW())=0,\"0\",INDIRECT(\"P\"&ROW())),\"\")","v":5},{"$f":"IFERROR(IF(INDIRECT(\"Q\"&ROW())=0,\"\",INDIRECT(\"Q\"&ROW())),\"\")","v":2.4},{"$f":"IFERROR(IF(INDIRECT(\"R\"&ROW())=0,\"\",INDIRECT(\"R\"&ROW())),\"\")","v":"x"},{"$f":"IFERROR(IF(INDIRECT(\"S\"&ROW())=0,\"\",INDIRECT(\"S\"&ROW())),\"\")","v":""},{"$nulls":5},"Climecon","CLIK",125,5,2.4,"x",0,0,{"$nulls":4},{"$f":"IFERROR(IF(INDIRECT(\"AA\"&ROW())=0,\"\",INDIRECT(\"AA\"&ROW())),\"\")","v":""},{"$f":"IFERROR(IF(INDIRECT(\"AB\"&ROW())=0,\"\",INDIRECT(\"AB\"&ROW())),\"\")","v":""},{"$nulls":4},"FläktGroup","IRIS",315,4.5,42.4,0,"x",0]
[{"$f":"IFERROR(IF(INDIRECT(\"M\"&ROW())=0,\"\",INDIRECT(\"M\"&ROW())),\"\")","v":"Climecon"},{"$f":"IFERROR(IF(INDIRECT(\"N\"&ROW())=0,\"\",INDIRECT(\"N\"&ROW())),\"\")","v":"CLIK"},{"$f":"IFERROR(IF(INDIRECT(\"O\"&ROW())=0,\"\",INDIRECT(\"O\"&ROW())),\"\")","v":125},{"$f":"IFERROR(IF(INDIRECT(\"P\"&ROW())=0,\"0\",INDIRECT(\"P\"&ROW())),\"\")","v":4},{"$f":"IFERROR(IF(INDIRECT(\"Q\"&ROW())=0,\"\",INDIRECT(\"Q\"&ROW())),\"\")","v":2.6},{"$f":"IFERROR(IF(INDIRECT(\"R\"&ROW())=0,\"\",INDIRECT(\"R\"&ROW())),\"\")","v":"x"},{"$f":"IFERROR(IF(INDIRECT(\"S\"&ROW())=0,\"\",INDIRECT(\"S\"&ROW())),\"\")","v":""},{"$nulls":5},"Climecon","CLIK",125,4,2.6,"x",0,0,{"$nulls":4},{"$f":"IFERROR(IF(INDIRECT(\"AA\"&ROW())=0,\"\",INDIRECT(\"AA\"&ROW())),\"\")","v":""},{"$f":"IFERROR(IF(INDIRECT(\"AB\"&ROW())=0,\"\",INDIRECT(\"AB\"&ROW())),\"\")","v":""},{"$nulls":4},"FläktGroup","IRIS",315,4,45.1,0,"x",0]
[{"$f":"IFERROR(IF(INDIRECT(\"M\"&ROW())=0,\"\",INDIRECT(\"M\"&ROW())),\"\")","v":"Climecon"},{"$f":"IFERROR(IF(INDIRECT(\"N\"&ROW())=0,\"\",INDIRECT(\"N\"&ROW())),\"\")","v":"CLIK"},{"$f":"IFERROR(IF(INDIRECT(\"O\"&ROW())=0,\"\",INDIRECT(\"O\"&ROW())),\"\")","v":125},{"$f":"IFERROR(IF(INDIRECT(\"P\"&ROW())=0,\"0\",INDIRECT(\"P\"&ROW())),\"\")","v":3},{"$f":"IFERROR(IF(INDIRECT(\"Q\"&ROW())=0,\"\",INDIRECT(\"Q\"&ROW())),\"\")","v":2.9},{"$f":"IFERROR(IF(INDIRECT(\"R\"&ROW())=0,\"\",INDIRECT(\"R\"&ROW())),\"\")","v":"x"},{"$f":"IFERROR(IF(INDIRECT(\"S\"&ROW())=0,\"\",INDIRECT(\"S\"&ROW())),\"\")","v":""},{"$nulls":5},"Climecon","CLIK",125,3,2.9,"x",0,0,{"$nulls":4},{"$f":"IFERROR(IF(INDIRECT(\"AA\"&ROW())=0,\"\",INDIRECT(\"AA\"&ROW())),\"\")","v":""},{"$f":"IFERROR(IF(INDIRECT(\"AB\"&ROW())=0,\"\",INDIRECT(\"AB\"&ROW())),\"\")","v":""},{"$nulls":4},"FläktGroup","IRIS",315,3.5,53,0,"x",0]
[{"$f":"IFERROR(IF(INDIRECT(\"M\"&ROW())=0,\"\",INDIRECT(\"M\"&ROW())),\"\")","v":"Climecon"},{"$f":"IFERROR(IF(INDIRECT(\"N\"&ROW())=0,\"\",INDIRECT(\"N\"&ROW())),\"\")","v":"CLIK"},{"$f":"IFERROR(IF(INDIRECT(\"O\"&ROW())=0,\"\",INDIRECT(\"O\"&ROW())),\"\")","v":125},{"$f":"IFERROR(IF(INDIRECT(\"P\"&ROW())=0,\"0\",INDIRECT(\"P\"&ROW())),\"\")","v":2},{"$f":"IFERROR(IF(INDIRECT(\"Q\"&ROW())=0,\"\",INDIRECT(\"Q\"&ROW())),\"\")","v":3.1},{"$f":"IFERROR(IF(INDIRECT(\"R\"&ROW())=0,\"\",INDIRECT(\"R\"&ROW())),\"\")","v":"x"},{"$f":"IFERROR(IF(INDIRECT(\"S\"&ROW())=0,\"\",INDIRECT(\"S\"&ROW())),\"\")","v":""},{"$nulls":5},"Climecon","CLIK",125,2,3.1,"x",0,0,{"$nulls":4},{"$f":"IFERROR(IF(INDIRECT(\"AA\"&ROW())=0,\"\",INDIRECT(\"AA\"&ROW())),\"\")","v":""},{"$f":"IFERROR(IF(INDIRECT(\"AB\"&ROW())=0,\"\",INDIRECT(\"AB\"&ROW())),\"\")","v":""},{"$nulls":4},"FläktGroup","IRIS",315,3,58.7,0,"x",0]
[{"$f":"IFERROR(IF(INDIRECT(\"M\"&ROW())=0,\"\",INDIRECT(\"M\"&ROW())),\"\")","v":"Climecon"},{"$f":"IFERROR(IF(INDIRECT(\"N\"&ROW())=0,\"\",INDIRECT(\"N\"&ROW())),\"\")","v":"CLIK"},{"$f":"IFERROR(IF(INDIRECT(\"O\"&ROW())=0,\"\",INDIRECT(\"O\"&ROW())),\"\")","v":125},{"$f":"IFERROR(IF(INDIRECT(\"P\"&ROW())=0,\"0\",INDIRECT(\"P\"&ROW())),\"\")","v":1},{"$f":"IFERROR(IF(INDIRECT(\"Q\"&ROW())=0,\"\",INDIRECT(\"Q\"&ROW())),\"\")","v":3.4},{"$f":"IFERROR(IF(INDIRECT(\"R\"&ROW())=0,\"\",INDIRECT(\"R\"&ROW())),\"\")","v":"x"},{"$f":"IFERROR(IF(INDIRECT(\"S\"&ROW())=0,\"\",INDIRECT(\"S\"&ROW())),\"\")","v":""},{"$nulls":5},"Climecon","CLIK",125,1,3.4,"x",0,0,{"$nulls":4},{"$f":"IFERROR(IF(INDIRECT(\"AA\"&ROW())=0,\"\",INDIRECT(\"AA\"&ROW())),\"\")","v":""},{"$f":"IFERROR(IF(INDIRECT(\"AB\"&ROW())=0,\"\",INDIRECT(\"AB\"&ROW())),\"\")","v":""},{"$nulls":4},"FläktGroup","IRIS",315,2.5,64.5,0,"x",0]
[{"$f":"IFERROR(IF(INDIRECT(\"M\"&ROW())=0,\"\",INDIRECT(\"M\"&ROW())),\"\")","v":"Climecon"},{"$f":"IFERROR(IF(INDIRECT(\"N\"&ROW())=0,\"\",INDIRECT(\"N\"&ROW())),\"\")","v":"CLIK"},{"$f":"IFERROR(IF(INDIRECT(\"O\"&ROW())=0,\"\",INDIRECT(\"O\"&ROW())),\"\")","v":125},{"$f":"IFERROR(IF(INDIRECT(\"P\"&ROW())=0,\"0\",INDIRECT(\"P\"&ROW())),\"\")","v":"0"},{"$f":"IFERROR(IF(INDIRECT(\"Q\"&ROW())=0,\"\",INDIRECT(\"Q\"&ROW())),\"\")","v":3.6},{"$f":"IFERROR(IF(INDIRECT(\"R\"&ROW())=0,\"\",INDIRECT(\"R\"&ROW())),\"\")","v":"x"},{"$f":"IFERROR(IF(INDIRECT(\"S\"&ROW())=0,\"\",INDIRECT(\"S\"&ROW())),\"\")","v":""},{"$nulls":5},"Climecon","CLIK",125,0,3.6,"x",0,"vaakariviä suljettu määrä",{"$nulls":4},{"$f":"IFERROR(IF(INDIRECT(\"AA\"&ROW())=0,\"\",INDIRECT(\"AA\"&ROW())),\"\")","v":""},{"$f":"IFERROR(IF(INDIRECT(\"AB\"&ROW())=0,\"\",INDIRECT(\"AB\"&ROW())),\"\")","v":""},{"$nulls":4},"FläktGroup","IRIS",315,2,70,0,"x",0]
[{"$f":"IFERROR(IF(INDIRECT(\"M\"&ROW())=0,\"\",INDIRECT(\"M\"&ROW())),\"\")","v":"Lindab"},{"$f":"IFERROR(IF(INDIRECT(\"N\"&ROW())=0,\"\",INDIRECT(\"N\"&ROW())),\"\")","v":"SHH"},{"$f":"IFERROR(IF(INDIRECT(\"O\"&ROW())=0,\"\",INDIRECT(\"O\"&ROW())),\"\")","v":100},{"$f":"IFERROR(IF(INDIRECT(\"P\"&ROW())=0,\"0\",INDIRECT(\"P\"&ROW())),\"\")","v":14},{"$f":"IFERROR(IF(INDIRECT(\"Q\"&ROW())=0,\"\",INDIRECT(\"Q\"&ROW())),\"\")","v":3.6},{"$f":"IFERROR(IF(INDIRECT(\"R\"&ROW())=0,\"\",INDIRECT(\"R\"&ROW())),\"\")","v":"x"},{"$f":"IFERROR(IF(INDIRECT(\"S\"&ROW())=0,\"\",INDIRECT(\"S\"&ROW())),\"\")","v":""},{"$nulls":5},"Lindab","SHH",100,14,3.6,"x",0,0,{"$nulls":4},{"$f":"IFERROR(IF(INDIRECT(\"AA\"&ROW())=0,\"\",INDIRECT(\"AA\"&ROW())),\"\")","v":""},{"$f":"IFERROR(IF(INDIRECT(\"AB\"&ROW())=0,\"\",INDIRECT(\"AB\"&ROW())),\"\")","v":""},{"$nulls":4},"FläktGroup","IRIS",315,1.5,88.3,0,"x",0]
[{"$f":"IFERROR(IF(INDIRECT(\"M\"&ROW())=0,\"\",INDIRECT(\"M\"&ROW())),\"\")","v":"Lindab"},{"$f":"IFERROR(IF(INDIRECT(\"N\"&ROW())=0,\"\",INDIRECT(\"N\"&ROW())),\"\")","v":"SHH"},{"$f":"IFERROR(IF(INDIRECT(\"O\"&ROW())=0,\"\",INDIRECT(\"O\"&ROW())),\"\")","v":100},{"$f":"IFERROR(IF(INDIRECT(\"P\"&ROW())=0,\"0\",INDIRECT(\"P\"&ROW())),\"\")","v":13},{"$f":"IFERROR(IF(INDIRECT(\"Q\"&ROW())=0,\"\",INDIRECT(\"Q\"&ROW())),\"\")","v":3.35},{"$f":"IFERROR(IF(INDIRECT(\"R\"&ROW())=0,\"\",INDIRECT(\"R\"&ROW())),\"\")","v":"x"},{"$f":"IFERROR(IF(INDIRECT(\"S\"&ROW())=0,\"\",INDIRECT(\"S\"&ROW())),\"\")","v":""},{"$nulls":5},"Lindab","SHH",100,13,3.35,"x",0,0,{"$nulls":4},{"$f":"IFERROR(IF(INDIRECT(\"AA\"&ROW())=0,\"\",INDIRECT(\"AA\"&ROW())),\"\")","v":""},{"$f":"IFERROR(IF(INDIRECT(\"AB\"&ROW())=0,\"\",INDIRECT(\"AB\"&ROW())),\"\")","v":""},{"$nulls":4},"FläktGroup","IRIS",315,1,118,0,"x",0]
[{"$f":"IFERROR(IF(INDIRECT(\"M\"&ROW())=0,\"\",INDIRECT(\"M\"&ROW())),\"\")","v":"Lindab"},{"$f":"IFERROR(IF(INDIRECT(\"N\"&ROW())=0,\"\",INDIRECT(\"N\"&ROW())),\"\")","v":"SHH"},{"$f":"IFERROR(IF(INDIRECT(\"O\"&ROW())=0,\"\",INDIRECT(\"O\"&ROW())),\"\")","v":100},{"$f":"IFERROR(IF(INDIRECT(\"P\"&ROW())=0,\"0\",INDIRECT(\"P\"&ROW())),\"\")","v":12},{"$f":"IFERROR(IF(INDIRECT(\"Q\"&ROW())=0,\"\",INDIRECT(\"Q\"&ROW())),\"\")","v":3.1},{"$f":"IFERROR(IF(INDIRECT(\"R\"&ROW())=0,\"\",INDIRECT(\"R\"&ROW())),\"\")","v":"x"},{"$f":"IFERROR(IF(INDIRECT(\"S\"&ROW())=0,\"\",INDIRECT(\"S\"&ROW())),\"\")","v":""},{"$nulls":5},"Lindab","SHH",100,12,3.1,"x",0,0,{"$nulls":4},{"$f":"IFERROR(IF(INDIRECT(\"AA\"&ROW())=0,\"\",INDIRECT(\"AA\"&ROW())),\"\")","v":""},{"$f":"IFERROR(IF(INDIRECT(\"AB\"&ROW())=0,\"\",INDIRECT(\"AB\"&ROW())),\"\")","v":""},{"$nulls":4},"FläktGroup","IRIS",400,8,15.5,0,"x",0]
[{"$f":"IFERROR(IF(INDIRECT(\"M\"&ROW())=0,\"\",INDIRECT(\"M\"&ROW())),\"\")","v":"Lindab"},{"$f":"IFERROR(IF(INDIRECT(\"N\"&ROW())=0,\"\",INDIRECT(\"N\"&ROW())),\"\")","v":"SHH"},{"$f":"IFERROR(IF(INDIRECT(\"O\"&ROW())=0,\"\",INDIRECT(\"O\"&ROW())),\"\")","v":100},{"$f":"IFERROR(IF(INDIRECT(\"P\"&ROW())=0,\"0\",INDIRECT(\"P\"&ROW())),\"\")","v":11},{"$f":"IFERROR(IF(INDIRECT(\"Q\"&ROW())=0,\"\",INDIRECT(\"Q\"&ROW())),\"\")","v":2.9},{"$f":"IFERROR(IF(INDIRECT(\"R\"&ROW())=0,\"\",INDIRECT(\"R\"&ROW())),\"\")","v":"x"},{"$f":"IFERROR(IF(INDIRECT(\"S\"&ROW())=0,\"\",INDIRECT(\"S\"&ROW())),\"\")","v":""},{"$nulls":5},"Lindab","SHH",100,11,2.9,"x",0,0,{"$nulls":4},{"$f":"IFERROR(IF(INDIRECT(\"AA\"&ROW())=0,\"\",INDIRECT(\"AA\"&ROW())),\"\")","v":""},{"$f":"IFERROR(IF(INDIRECT(\"AB\"&ROW())=0,\"\",INDIRECT(\"AB\"&ROW())),\"\")","v":""},{"$nulls":4},"FläktGroup","IRIS",400,7.5,19.1,0,"x",0]
[{"$f":"IFERROR(IF(INDIRECT(\"M\"&ROW())=0,\"\",INDIRECT(\"M\"&ROW())),\"\")","v":"Lindab"},{"$f":"IFERROR(IF(INDIRECT(\"N\"&ROW())=0,\"\",INDIRECT(\"N\"&ROW())),\"\")","v":"SHH"},{"$f":"IFERROR(IF(INDIRECT(\"O\"&ROW())=0,\"\",INDIRECT(\"O\"&ROW())),\"\")","v":100},{"$f":"IFERROR(IF(INDIRECT(\"P\"&ROW())=0,\"0\",INDIRECT(\"P\"&ROW())),\"\")","v":10},{"$f":"IFERROR(IF(INDIRECT(\"Q\"&ROW())=0,\"\",INDIRECT(\"Q\"&ROW())),\"\")","v":2.7},{"$f":"IFERROR(IF(INDIRECT(\"R\"&ROW())=0,\"\",INDIRECT(\"R\"&ROW())),\"\")","v":"x"},{"$f":"IFERROR(IF(INDIRECT(\"S\"&ROW())=0,\"\",INDIRECT(\"S\"&ROW())),\"\")","v":""},{"$nulls":5},"Lindab","SHH",100,10,2.7,"x",0,0,{"$nulls":4},{"$f":"IFERROR(IF(INDIRECT(\"AA\"&ROW())=0,\"\",INDIRECT(\"AA\"&ROW())),\"\")","v":""},{"$f":"IFERROR(IF(INDIRECT(\"AB\"&ROW())=0,\"\",INDIRECT(\"AB\"&ROW())),\"\")","v":""},{"$nulls":4},"FläktGroup","IRIS",400,7,28.4,0,"x",0]
[{"$f":"IFERROR(IF(INDIRECT(\"M\"&ROW())=0,\"\",INDIRECT(\"M\"&ROW())),\"\")","v":"Lindab"},{"$f":"IFERROR(IF(INDIRECT(\"N\"&ROW())=0,\"\",INDIRECT(\"N\"&ROW())),\"\")","v":"SHH"},{"$f":"IFERROR(IF(INDIRECT(\"O\"&ROW())=0,\"\",INDIRECT(\"O\"&ROW())),\"\")","v":100},{"$f":"IFERROR(IF(INDIRECT(\"P\"&ROW())=0,\"0\",INDIRECT(\"P\"&ROW())),\"\")","v":9},{"$f":"IFERROR(IF(INDIRECT(\"Q\"&ROW())=0,\"\",INDIRECT(\"Q\"&ROW())),\"\")","v":2.5},{"$f":"IFERROR(IF(INDIRECT(\"R\"&ROW())=0,\"\",INDIRECT(\"R\"&ROW())),\"\")","v":"x"},{"$f":"IFERROR(IF(INDIRECT(\"S\"&ROW())=0,\"\",INDIRECT(\"S\"&ROW())),\"\")","v":""},{"$nulls":5},"Lindab","SHH",100,9,2.5,"x",0,0,{"$nulls":4},{"$f":"IFERROR(IF(INDIRECT(\"AA\"&ROW())=0,\"\",INDIRECT(\"AA\"&ROW())),\"\")","v":""},{"$f":"IFERROR(IF(INDIRECT(\"AB\"&ROW())=0,\"\",INDIRECT(\"AB\"&ROW())),\"\")","v":""},{"$nulls":4},"FläktGroup","IRIS",400,6.5,34.7,0,"x",0]
[{"$f":"IFERROR(IF(INDIRECT(\"M\"&ROW())=0,\"\",INDIRECT(\"M\"&ROW())),\"\")","v":"Lindab"},{"$f":"IFERROR(IF(INDIRECT(\"N\"&ROW())=0,\"\",INDIRECT(\"N\"&ROW())),\"\")","v":"SHH"},{"$f":"IFERROR(IF(INDIRECT(\"O\"&ROW())=0,\"\",INDIRECT(\"O\"&ROW())),\"\")","v":100},{"$f":"IFERROR(IF(INDIRECT(\"P\"&ROW())=0,\"0\",INDIRECT(\"P\"&ROW())),\"\")","v":8},{"$f":"IFERROR(IF(INDIRECT(\"Q\"&ROW())=0,\"\",INDIRECT(\"Q\"&ROW())),\"\")","v":2.3},{"$f":"IFERROR(IF(INDIRECT(\"R\"&ROW())=0,\"\",INDIRECT(\"R\"&ROW())),\"\")","v":"x"},{"$f":"IFERROR(IF(INDIRECT(\"S\"&ROW())=0,\"\",INDIRECT(\"S\"&ROW())),\"\")","v":""},{"$nulls":5},"Lindab","SHH",100,8,2.3,"x",0,0,{"$nulls":4},{"$f":"IFERROR(IF(INDIRECT(\"AA\"&ROW())=0,\"\",INDIRECT(\"AA\"&ROW())),\"\")","v":""},{"$f":"IFERROR(IF(INDIRECT(\"AB\"&ROW())=0,\"\",INDIRECT(\"AB\"&ROW())),\"\")","v":""},{"$nulls":4},"FläktGroup","IRIS",400,6,38.5,0,"x",0]
[{"$f":"IFERROR(IF(INDIRECT(\"M\"&ROW())=0,\"\",INDIRECT(\"M\"&ROW())),\"\")","v":"Lindab"},{"$f":"IFERROR(IF(INDIRECT(\"N\"&ROW())=0,\"\",INDIRECT(\"N\"&ROW())),\"\")","v":"SHH"},{"$f":"IFERROR(IF(INDIRECT(\"O\"&ROW())=0,\"\",INDIRECT(\"O\"&ROW())),\"\")","v":100},{"$f":"IFERROR(IF(INDIRECT(\"P\"&ROW())=0,\"0\",INDIRECT(\"P\"&ROW())),\"\")","v":7},{"$f":"IFERROR(IF(INDIRECT(\"Q\"&ROW())=0,\"\",INDIRECT(\"Q\"&ROW())),\"\")","v":1.95},{"$f":"IFERROR(IF(INDIRECT(\"R\"&ROW())=0,\"\",INDIRECT(\"R\"&ROW())),\"\")","v":"x"},{"$f":"IFERROR(IF(INDIRECT(\"S\"&ROW())=0,\"\",INDIRECT(\"S\"&ROW())),\"\")","v":""},{"$nulls":5},"Lindab","SHH",100,7,1.95,"x",0,0,{"$nulls":4},{"$f":"IFERROR(IF(INDIRECT(\"AA\"&ROW())=0,\"\",INDIRECT(\"AA\"&ROW())),\"\")","v":""},{"$f":"IFERROR(IF(INDIRECT(\"AB\"&ROW())=0,\"\",INDIRECT(\"AB\"&ROW())),\"\")","v":""},{"$nulls":4},"FläktGroup","IRIS",400,5.5,43.7,0,"x",0]
[{"$f":"IFERROR(IF(INDIRECT(\"M\"&ROW())=0,\"\",INDIRECT(\"M\"&ROW())),\"\")","v":"Lindab"},{"$f":"IFERROR(IF(INDIRECT(\"N\"&ROW())=0,\"\",INDIRECT(\"N\"&ROW())),\"\")","v":"SHH"},{"$f":"IFERROR(IF(INDIRECT(\"O\"&ROW())=0,\"\",INDIRECT(\"O\"&ROW())),\"\")","v":100},{"$f":"IFERROR(IF(INDIRECT(\"P\"&ROW())=0,\"0\",INDIRECT(\"P\"&ROW())),\"\")","v":6},{"$f":"IFERROR(IF(INDIRECT(\"Q\"&ROW())=0,\"\",INDIRECT(\"Q\"&ROW())),\"\")","v":1.7},{"$f":"IFERROR(IF(INDIRECT(\"R\"&ROW())=0,\"\",INDIRECT(\"R\"&ROW())),\"\")","v":"x"},{"$f":"IFERROR(IF(INDIRECT(\"S\"&ROW())=0,\"\",INDIRECT(\"S\"&ROW())),\"\")","v":""},{"$nulls":5},"Lindab","SHH",100,6,1.7,"x",0,0,{"$nulls":4},{"$f":"IFERROR(IF(INDIRECT(\"AA\"&ROW())=0,\"\",INDIRECT(\"AA\"&ROW())),\"\")","v":""},{"$f":"IFERROR(IF(INDIRECT(\"AB\"&ROW())=0,\"\",INDIRECT(\"AB\"&ROW())),\"\")","v":""},{"$nulls":4},"FläktGroup","IRIS",400,5,52.7,0,"x",0]
[{"$f":"IFERROR(IF(INDIRECT(\"M\"&ROW())=0,\"\",INDIRECT(\"M\"&ROW())),\"\")","v":"Lindab"},{"$f":"IFERROR(IF(INDIRECT(\"N\"&ROW())=0,\"\",INDIRECT(\"N\"&ROW())),\"\")","v":"SHH"},{"$f":"IFERROR(IF(INDIRECT(\"O\"&ROW())=0,\"\",INDIRECT(\"O\"&ROW())),\"\")","v":100},{"$f":"IFERROR(IF(INDIRECT(\"P\"&ROW())=0,\"0\",INDIRECT(\"P\"&ROW())),\"\")","v":5},{"$f":"IFERROR(IF(INDIRECT(\"Q\"&ROW())=0,\"\",INDIRECT(\"Q\"&ROW())),\"\")","v":1.45},{"$f":"IFERROR(IF(INDIRECT(\"R\"&ROW())=0,\"\",INDIRECT(\"R\"&ROW())),\"\")","v":"x"},{"$f":"IFERROR(IF(INDIRECT(\"S\"&ROW())=0,\"\",INDIRECT(\"S\"&ROW())),\"\")","v":""},{"$nulls":5},"Lindab","SHH",100,5,1.45,"x",0,0,{"$nulls":4},{"$f":"IFERROR(IF(INDIRECT(\"AA\"&ROW())=0,\"\",INDIRECT(\"AA\"&ROW())),\"\")","v":""},{"$f":"IFERROR(IF(INDIRECT(\"AB\"&ROW())=0,\"\",INDIRECT(\"AB\"&ROW())),\"\")","v":""},{"$nulls":4},"FläktGroup","IRIS",400,4.5,59.6,0,"x",0]
[{"$f":"IFERROR(IF(INDIRECT(\"M\"&ROW())=0,\"\",INDIRECT(\"M\"&ROW())),\"\")","v":"Lindab"},{"$f":"IFERROR(IF(INDIRECT(\"N\"&ROW())=0,\"\",INDIRECT(\"N\"&ROW())),\"\")","v":"SHH"},{"$f":"IFERROR(IF(INDIRECT(\"O\"&ROW())=0,\"\",INDIRECT(\"O\"&ROW())),\"\")","v":100},{"$f":"IFERROR(IF(INDIRECT(\"P\"&ROW())=0,\"0\",INDIRECT(\"P\"&ROW())),\"\")","v":4},{"$f":"IFERROR(IF(INDIRECT(\"Q\"&ROW())=0,\"\",INDIRECT(\"Q\"&ROW())),\"\")","v":1.2},{"$f":"IFERROR(IF(INDIRECT(\"R\"&ROW())=0,\"\",INDIRECT(\"R\"&ROW())),\"\")","v":"x"},{"$f":"IFERROR(IF(INDIRECT(\"S\"&ROW())=0,\"\",INDIRECT(\"S\"&ROW())),\"\")","v":""},{"$nulls":5},"Lindab","SHH",100,4,1.2,"x",0,0,{"$nulls":4},{"$f":"IFERROR(IF(INDIRECT(\"AA\"&ROW())=0,\"\",INDIRECT(\"AA\"&ROW())),\"\")","v":""},{"$f":"IFERROR(IF(INDIRECT(\"AB\"&ROW())=0,\"\",INDIRECT(\"AB\"&ROW())),\"\")","v":""},{"$nulls":4},"FläktGroup","IRIS",400,4,67.3,0,"x",0]
[{"$f":"IFERROR(IF(INDIRECT(\"M\"&ROW())=0,\"\",INDIRECT(\"M\"&ROW())),\"\")","v":"Lindab"},{"$f":"IFERROR(IF(INDIRECT(\"N\"&ROW())=0,\"\",INDIRECT(\"N\"&ROW())),\"\")","v":"SHH"},{"$f":"IFERROR(IF(INDIRECT(\"O\"&ROW())=0,\"\",INDIRECT(\"O\"&ROW())),\"\")","v":100},{"$f":"IFERROR(IF(INDIRECT(\"P\"&ROW())=0,\"0\",INDIRECT(\"P\"&ROW())),\"\")","v":3},{"$f":"IFERROR(IF(INDIRECT(\"Q\"&ROW())=0,\"\",INDIRECT(\"Q\"&ROW())),\"\")","v":0.95},{"$f":"IFERROR(IF(INDIRECT(\"R\"&ROW())=0,\"\",INDIRECT(\"R\"&ROW())),\"\")","v":"x"},{"$f":"IFERROR(IF(INDIRECT(\"S\"&ROW())=0,\"\",INDIRECT(\"S\"&ROW())),\"\")","v":""},{"$nulls":5},"Lindab","SHH",100,3,0.95,"x",0,0,{"$nulls":4},{"$f":"IFERROR(IF(INDIRECT(\"AA\"&ROW())=0,\"\",INDIRECT(\"AA\"&ROW())),\"\")","v":""},{"$f":"IFERROR(IF(INDIRECT(\"AB\"&ROW())=0,\"\",INDIRECT(\"AB\"&ROW())),\"\")","v":""},{"$nulls":4},"FläktGroup","IRIS",400,3.5,76.2,0,"x",0]
[{"$f":"IFERROR(IF(INDIRECT(\"M\"&ROW())=0,\"\",INDIRECT(\"M\"&ROW())),\"\")","v":"Lindab"},{"$f":"IFERROR(IF(INDIRECT(\"N\"&ROW())=0,\"\",INDIRECT(\"N\"&ROW())),\"\")","v":"SHH"},{"$f":"IFERROR(IF(INDIRECT(\"O\"&ROW())=0,\"\",INDIRECT(\"O\"&ROW())),\"\")","v":100},{"$f":"IFERROR(IF(INDIRECT(\"P\"&ROW())=0,\"0\",INDIRECT(\"P\"&ROW())),\"\")","v":2},{"$f":"IFERROR(IF(INDIRECT(\"Q\"&ROW())=0,\"\",INDIRECT(\"Q\"&ROW())),\"\")","v":0.7},{"$f":"IFERROR(IF(INDIRECT(\"R\"&ROW())=0,\"\",INDIRECT(\"R\"&ROW())),\"\")","v":"x"},{"$f":"IFERROR(IF(INDIRECT(\"S\"&ROW())=0,\"\",INDIRECT(\"S\"&ROW())),\"\")","v":""},{"$nulls":5},"Lindab","SHH",100,2,0.7,"x",0,0,{"$nulls":4},{"$f":"IFERROR(IF(INDIRECT(\"AA\"&ROW())=0,\"\",INDIRECT(\"AA\"&ROW())),\"\")","v":""},{"$f":"IFERROR(IF(INDIRECT(\"AB\"&ROW())=0,\"\",INDIRECT(\"AB\"&ROW())),\"\")","v":""},{"$nulls":4},"FläktGroup","IRIS",400,3,88.3,0,"x",0]
[{"$f":"IFERROR(IF(INDIRECT(\"M\"&ROW())=0,\"\",INDIRECT(\"M\"&ROW())),\"\")","v":"Lindab"},{"$f":"IFERROR(IF(INDIRECT(\"N\"&ROW())=0,\"\",INDIRECT(\"N\"&ROW())),\"\")","v":"SHH"},{"$f":"IFERROR(IF(INDIRECT(\"O\"&ROW())=0,\"\",INDIRECT(\"O\"&ROW())),\"\")","v":125},{"$f":"IFERROR(IF(INDIRECT(\"P\"&ROW())=0,\"0\",INDIRECT(\"P\"&ROW())),\"\")","v":14},{"$f":"IFERROR(IF(INDIRECT(\"Q\"&ROW())=0,\"\",INDIRECT(\"Q\"&ROW())),\"\")","v":3.9},{"$f":"IFERROR(IF(INDIRECT(\"R\"&ROW())=0,\"\",INDIRECT(\"R\"&ROW())),\"\")","v":"x"},{"$f":"IFERROR(IF(INDIRECT(\"S\"&ROW())=0,\"\",INDIRECT(\"S\"&ROW())),\"\")","v":""},{"$nulls":5},"Lindab","SHH",125,14,3.9,"x",0,0,{"$nulls":4},{"$f":"IFERROR(IF(INDIRECT(\"AA\"&ROW())=0,\"\",INDIRECT(\"AA\"&ROW())),\"\")","v":""},{"$f":"IFERROR(IF(INDIRECT(\"AB\"&ROW())=0,\"\",INDIRECT(\"AB\"&ROW())),\"\")","v":""},{"$nulls":4},"FläktGroup","IRIS",400,2.5,97.7,0,"x",0]
[{"$f":"IFERROR(IF(INDIRECT(\"M\"&ROW())=0,\"\",INDIRECT(\"M\"&ROW())),\"\")","v":"Lindab"},{"$f":"IFERROR(IF(INDIRECT(\"N\"&ROW())=0,\"\",INDIRECT(\"N\"&ROW())),\"\")","v":"SHH"},{"$f":"IFERROR(IF(INDIRECT(\"O\"&ROW())=0,\"\",INDIRECT(\"O\"&ROW())),\"\")","v":125},{"$f":"IFERROR(IF(INDIRECT(\"P\"&ROW())=0,\"0\",INDIRECT(\"P\"&ROW())),\"\")","v":13},{"$f":"IFERROR(IF(INDIRECT(\"Q\"&ROW())=0,\"\",INDIRECT(\"Q\"&ROW())),\"\")","v":3.6},{"$f":"IFERROR(IF(INDIRECT(\"R\"&ROW())=0,\"\",INDIRECT(\"R\"&ROW())),\"\")","v":"x"},{"$f":"IFERROR(IF(INDIRECT(\"S\"&ROW())=0,\"\",INDIRECT(\"S\"&ROW())),\"\")","v":""},{"$nulls":5},"Lindab","SHH",125,13,3.6,"x",0,0,{"$nulls":4},{"$f":"IFERROR(IF(INDIRECT(\"AA\"&ROW())=0,\"\",INDIRECT(\"AA\"&ROW())),\"\")","v":""},{"$f":"IFERROR(IF(INDIRECT(\"AB\"&ROW())=0,\"\",INDIRECT(\"AB\"&ROW())),\"\")","v":""},{"$nulls":4},"FläktGroup","IRIS",400,2,102,0,"x",0]
[{"$f":"IFERROR(IF(INDIRECT(\"M\"&ROW())=0,\"\",INDIRECT(\"M\"&ROW())),\"\")","v":"Lindab"},{"$f":"IFERROR(IF(INDIRECT(\"N\"&ROW())=0,\"\",INDIRECT(\"N\"&ROW())),\"\")","v":"SHH"},{"$f":"IFERROR(IF(INDIRECT(\"O\"&ROW())=0,\"\",INDIRECT(\"O\"&ROW())),\"\")","v":125},{"$f":"IFERROR(IF(INDIRECT(\"P\"&ROW())=0,\"0\",INDIRECT(\"P\"&ROW())),\"\")","v":12},{"$f":"IFERROR(IF(INDIRECT(\"Q\"&ROW())=0,\"\",INDIRECT(\"Q\"&ROW())),\"\")","v":3.3},{"$f":"IFERROR(IF(INDIRECT(\"R\"&ROW())=0,\"\",INDIRECT(\"R\"&ROW())),\"\")","v":"x"},{"$f":"IFERROR(IF(INDIRECT(\"S\"&ROW())=0,\"\",INDIRECT(\"S\"&ROW())),\"\")","v":""},{"$nulls":5},"Lindab","SHH",125,12,3.3,"x",0,0,{"$nulls":4},{"$f":"IFERROR(IF(INDIRECT(\"AA\"&ROW())=0,\"\",INDIRECT(\"AA\"&ROW())),\"\")","v":""},{"$f":"IFERROR(IF(INDIRECT(\"AB\"&ROW())=0,\"\",INDIRECT(\"AB\"&ROW())),\"\")","v":""},{"$nulls":4},"FläktGroup","IRIS",400,1.5,119.9,0,"x",0]
[{"$f":"IFERROR(IF(INDIRECT(\"M\"&ROW())=0,\"\",INDIRECT(\"M\"&ROW())),\"\")","v":"Lindab"},{"$f":"IFERROR(IF(INDIRECT(\"N\"&ROW())=0,\"\",INDIRECT(\"N\"&ROW())),\"\")","v":"SHH"},{"$f":"IFERROR(IF(INDIRECT(\"O\"&ROW())=0,\"\",INDIRECT(\"O\"&ROW())),\"\")","v":125},{"$f":"IFERROR(IF(INDIRECT(\"P\"&ROW())=0,\"0\",INDIRECT(\"P\"&ROW())),\"\")","v":11},{"$f":"IFERROR(IF(INDIRECT(\"Q\"&ROW())=0,\"\",INDIRECT(\"Q\"&ROW())),\"\")","v":3.05},{"$f":"IFERROR(IF(INDIRECT(\"R\"&ROW())=0,\"\",INDIRECT(\"R\"&ROW())),\"\")","v":"x"},{"$f":"IFERROR(IF(INDIRECT(\"S\"&ROW())=0,\"\",INDIRECT(\"S\"&ROW())),\"\")","v":""},{"$nulls":5},"Lindab","SHH",125,11,3.05,"x",0,0,{"$nulls":4},{"$f":"IFERROR(IF(INDIRECT(\"AA\"&ROW())=0,\"\",INDIRECT(\"AA\"&ROW())),\"\")","v":""},{"$f":"IFERROR(IF(INDIRECT(\"AB\"&ROW())=0,\"\",INDIRECT(\"AB\"&ROW())),\"\")","v":""},{"$nulls":4},"FläktGroup","IRIS",400,1,131,0,"x",0]
[{"$f":"IFERROR(IF(INDIRECT(\"M\"&ROW())=0,\"\",INDIRECT(\"M\"&ROW())),\"\")","v":"Lindab"},{"$f":"IFERROR(IF(INDIRECT(\"N\"&ROW())=0,\"\",INDIRECT(\"N\"&ROW())),\"\")","v":"SHH"},{"$f":"IFERROR(IF(INDIRECT(\"O\"&ROW())=0,\"\",INDIRECT(\"O\"&ROW())),\"\")","v":125},{"$f":"IFERROR(IF(INDIRECT(\"P\"&ROW())=0,\"0\",INDIRECT(\"P\"&ROW())),\"\")","v":10},{"$f":"IFERROR(IF(INDIRECT(\"Q\"&ROW())=0,\"\",INDIRECT(\"Q\"&ROW())),\"\")","v":2.8},{"$f":"IFERROR(IF(INDIRECT(\"R\"&ROW())=0,\"\",INDIRECT(\"R\"&ROW())),\"\")","v":"x"},{"$f":"IFERROR(IF(INDIRECT(\"S\"&ROW())=0,\"\",INDIRECT(\"S\"&ROW())),\"\")","v":""},{"$nulls":5},"Lindab","SHH",125,10,2.8,"x",0,0,{"$nulls":4},{"$f":"IFERROR(IF(INDIRECT(\"AA\"&ROW())=0,\"\",INDIRECT(\"AA\"&ROW())),\"\")","v":""},{"$f":"IFERROR(IF(INDIRECT(\"AB\"&ROW())=0,\"\",INDIRECT(\"AB\"&ROW())),\"\")","v":""},{"$nulls":4},"FläktGroup","IRIS",500,8,30,0,"x",0]
[{"$f":"IFERROR(IF(INDIRECT(\"M\"&ROW())=0,\"\",INDIRECT(\"M\"&ROW())),\"\")","v":"Lindab"},{"$f":"IFERROR(IF(INDIRECT(\"N\"&ROW())=0,\"\",INDIRECT(\"N\"&ROW())),\"\")","v":"SHH"},{"$f":"IFERROR(IF(INDIRECT(\"O\"&ROW())=0,\"\",INDIRECT(\"O\"&ROW())),\"\")","v":125},{"$f":"IFERROR(IF(INDIRECT(\"P\"&ROW())=0,\"0\",INDIRECT(\"P\"&ROW())),\"\")","v":9},{"$f":"IFERROR(IF(INDIRECT(\"Q\"&ROW())=0,\"\",INDIRECT(\"Q\"&ROW())),\"\")","v":2.5},{"$f":"IFERROR(IF(INDIRECT(\"R\"&ROW())=0,\"\",INDIRECT(\"R\"&ROW())),\"\")","v":"x"},{"$f":"IFERROR(IF(INDIRECT(\"S\"&ROW())=0,\"\",INDIRECT(\"S\"&ROW())),\"\")","v":""},{"$nulls":5},"Lindab","SHH",125,9,2.5,"x",0,0,{"$nulls":4},{"$f":"IFERROR(IF(INDIRECT(\"AA\"&ROW())=0,\"\",INDIRECT(\"AA\"&ROW())),\"\")","v":""},{"$f":"IFERROR(IF(INDIRECT(\"AB\"&ROW())=0,\"\",INDIRECT(\"AB\"&ROW())),\"\")","v":""},{"$nulls":4},"FläktGroup","IRIS",500,7.5,37,0,"x",0]
[{"$f":"IFERROR(IF(INDIRECT(\"M\"&ROW())=0,\"\",INDIRECT(\"M\"&ROW())),\"\")","v":"Lindab"},{"$f":"IFERROR(IF(INDIRECT(\"N\"&ROW())=0,\"\",INDIRECT(\"N\"&ROW())),\"\")","v":"SHH"},{"$f":"IFERROR(IF(INDIRECT(\"O\"&ROW())=0,\"\",INDIRECT(\"O\"&ROW())),\"\")","v":125},{"$f":"IFERROR(IF(INDIRECT(\"P\"&ROW())=0,\"0\",INDIRECT(\"P\"&ROW())),\"\")","v":8},{"$f":"IFERROR(IF(INDIRECT(\"Q\"&ROW())=0,\"\",INDIRECT(\"Q\"&ROW())),\"\")","v":2.3},{"$f":"IFERROR(IF(INDIRECT(\"R\"&ROW())=0,\"\",INDIRECT(\"R\"&ROW())),\"\")","v":"x"},{"$f":"IFERROR(IF(INDIRECT(\"S\"&ROW())=0,\"\",INDIRECT(\"S\"&ROW())),\"\")","v":""},{"$nulls":5},"Lindab","SHH",125,8,2.3,"x",0,0,{"$nulls":4},{"$f":"IFERROR(IF(INDIRECT(\"AA\"&ROW())=0,\"\",INDIRECT(\"AA\"&ROW())),\"\")","v":""},{"$f":"IFERROR(IF(INDIRECT(\"AB\"&ROW())=0,\"\",INDIRECT(\"AB\"&ROW())),\"\")","v":""},{"$nulls":4},"FläktGroup","IRIS",500,7,48,0,"x",0]
[{"$f":"IFERROR(IF(INDIRECT(\"M\"&ROW())=0,\"\",INDIRECT(\"M\"&ROW())),\"\")","v":"Lindab"},{"$f":"IFERROR(IF(INDIRECT(\"N\"&ROW())=0,\"\",INDIRECT(\"N\"&ROW())),\"\")","v":"SHH"},{"$f":"IFERROR(IF(INDIRECT(\"O\"&ROW())=0,\"\",INDIRECT(\"O\"&ROW())),\"\")","v":125},{"$f":"IFERROR(IF(INDIRECT(\"P\"&ROW())=0,\"0\",INDIRECT(\"P\"&ROW())),\"\")","v":7},{"$f":"IFERROR(IF(INDIRECT(\"Q\"&ROW())=0,\"\",INDIRECT(\"Q\"&ROW())),\"\")","v":2.05},{"$f":"IFERROR(IF(INDIRECT(\"R\"&ROW())=0,\"\",INDIRECT(\"R\"&ROW())),\"\")","v":"x"},{"$f":"IFERROR(IF(INDIRECT(\"S\"&ROW())=0,\"\",INDIRECT(\"S\"&ROW())),\"\")","v":""},{"$nulls":5},"Lindab","SHH",125,7,2.05,"x",0,0,{"$nulls":4},{"$f":"IFERROR(IF(INDIRECT(\"AA\"&ROW())=0,\"\",INDIRECT(\"AA\"&ROW())),\"\")","v":""},{"$f":"IFERROR(IF(INDIRECT(\"AB\"&ROW())=0,\"\",INDIRECT(\"AB\"&ROW())),\"\")","v":""},{"$nulls":4},"FläktGroup","IRIS",500,6.5,58.7,0,"x",0]
[{"$f":"IFERROR(IF(INDIRECT(\"M\"&ROW())=0,\"\",INDIRECT(\"M\"&ROW())),\"\")","v":"Lindab"},{"$f":"IFERROR(IF(INDIRECT(\"N\"&ROW())=0,\"\",INDIRECT(\"N\"&ROW())),\"\")","v":"SHH"},{"$f":"IFERROR(IF(INDIRECT(\"O\"&ROW())=0,\"\",INDIRECT(\"O\"&ROW())),\"\")","v":125},{"$f":"IFERROR(IF(INDIRECT(\"P\"&ROW())=0,\"0\",INDIRECT(\"P\"&ROW())),\"\")","v":6},{"$f":"IFERROR(IF(INDIRECT(\"Q\"&ROW())=0,\"\",INDIRECT(\"Q\"&ROW())),\"\")","v":1.8},{"$f":"IFERROR(IF(INDIRECT(\"R\"&ROW())=0,\"\",INDIRECT(\"R\"&ROW())),\"\")","v":"x"},{"$f":"IFERROR(IF(INDIRECT(\"S\"&ROW())=0,\"\",INDIRECT(\"S\"&ROW())),\"\")","v":""},{"$nulls":5},"Lindab","SHH",125,6,1.8,"x",0,0,{"$nulls":4},{"$f":"IFERROR(IF(INDIRECT(\"AA\"&ROW())=0,\"\",INDIRECT(\"AA\"&ROW())),\"\")","v":""},{"$f":"IFERROR(IF(INDIRECT(\"AB\"&ROW())=0,\"\",INDIRECT(\"AB\"&ROW())),\"\")","v":""},{"$nulls":4},"FläktGroup","IRIS",500,6,66.6,0,"x",0]
[{"$f":"IFERROR(IF(INDIRECT(\"M\"&ROW())=0,\"\",INDIRECT(\"M\"&ROW())),\"\")","v":"Lindab"},{"$f":"IFERROR(IF(INDIRECT(\"N\"&ROW())=0,\"\",INDIRECT(\"N\"&ROW())),\"\")","v":"SHH"},{"$f":"IFERROR(IF(INDIRECT(\"O\"&ROW())=0,\"\",INDIRECT(\"O\"&ROW())),\"\")","v":125},{"$f":"IFERROR(IF(INDIRECT(\"P\"&ROW())=0,\"0\",INDIRECT(\"P\"&ROW())),\"\")","v":5},{"$f":"IFERROR(IF(INDIRECT(\"Q\"&ROW())=0,\"\",INDIRECT(\"Q\"&ROW())),\"\")","v":1.5},{"$f":"IFERROR(IF(INDIRECT(\"R\"&ROW())=0,\"\",INDIRECT(\"R\"&ROW())),\"\")","v":"x"},{"$f":"IFERROR(IF(INDIRECT(\"S\"&ROW())=0,\"\",INDIRECT(\"S\"&ROW())),\"\")","v":""},{"$nulls":5},"Lindab","SHH",125,5,1.5,"x",0,0,{"$nulls":4},{"$f":"IFERROR(IF(INDIRECT(\"AA\"&ROW())=0,\"\",INDIRECT(\"AA\"&ROW())),\"\")","v":""},{"$f":"IFERROR(IF(INDIRECT(\"AB\"&ROW())=0,\"\",INDIRECT(\"AB\"&ROW())),\"\")","v":""},{"$nulls":4},"FläktGroup","IRIS",500,5.5,75.6,0,"x",0]
[{"$f":"IFERROR(IF(INDIRECT(\"M\"&ROW())=0,\"\",INDIRECT(\"M\"&ROW())),\"\")","v":"Lindab"},{"$f":"IFERROR(IF(INDIRECT(\"N\"&ROW())=0,\"\",INDIRECT(\"N\"&ROW())),\"\")","v":"SHH"},{"$f":"IFERROR(IF(INDIRECT(\"O\"&ROW())=0,\"\",INDIRECT(\"O\"&ROW())),\"\")","v":125},{"$f":"IFERROR(IF(INDIRECT(\"P\"&ROW())=0,\"0\",INDIRECT(\"P\"&ROW())),\"\")","v":4},{"$f":"IFERROR(IF(INDIRECT(\"Q\"&ROW())=0,\"\",INDIRECT(\"Q\"&ROW())),\"\")","v":1.2},{"$f":"IFERROR(IF(INDIRECT(\"R\"&ROW())=0,\"\",INDIRECT(\"R\"&ROW())),\"\")","v":"x"},{"$f":"IFERROR(IF(INDIRECT(\"S\"&ROW())=0,\"\",INDIRECT(\"S\"&ROW())),\"\")","v":""},{"$nulls":5},"Lindab","SHH",125,4,1.2,"x",0,0,{"$nulls":4},{"$f":"IFERROR(IF(INDIRECT(\"AA\"&ROW())=0,\"\",INDIRECT(\"AA\"&ROW())),\"\")","v":""},{"$f":"IFERROR(IF(INDIRECT(\"AB\"&ROW())=0,\"\",INDIRECT(\"AB\"&ROW())),\"\")","v":""},{"$nulls":4},"FläktGroup","IRIS",500,5,88.5,0,"x",0]
[{"$f":"IFERROR(IF(INDIRECT(\"M\"&ROW())=0,\"\",INDIRECT(\"M\"&ROW())),\"\")","v":"Lindab"},{"$f":"IFERROR(IF(INDIRECT(\"N\"&ROW())=0,\"\",INDIRECT(\"N\"&ROW())),\"\")","v":"SHH"},{"$f":"IFERROR(IF(INDIRECT(\"O\"&ROW())=0,\"\",INDIRECT(\"O\"&ROW())),\"\")","v":125},{"$f":"IFERROR(IF(INDIRECT(\"P\"&ROW())=0,\"0\",INDIRECT(\"P\"&ROW())),\"\")","v":3},{"$f":"IFERROR(IF(INDIRECT(\"Q\"&ROW())=0,\"\",INDIRECT(\"Q\"&ROW())),\"\")","v":0.95},{"$f":"IFERROR(IF(INDIRECT(\"R\"&ROW())=0,\"\",INDIRECT(\"R\"&ROW())),\"\")","v":"x"},{"$f":"IFERROR(IF(INDIRECT(\"S\"&ROW())=0,\"\",INDIRECT(\"S\"&ROW())),\"\")","v":""},{"$nulls":5},"Lindab","SHH",125,3,0.95,"x",0,0,{"$nulls":4},{"$f":"IFERROR(IF(INDIRECT(\"AA\"&ROW())=0,\"\",INDIRECT(\"AA\"&ROW())),\"\")","v":""},{"$f":"IFERROR(IF(INDIRECT(\"AB\"&ROW())=0,\"\",INDIRECT(\"AB\"&ROW())),\"\")","v":""},{"$nulls":4},"FläktGroup","IRIS",500,4.5,100.1,0,"x",0]
[{"$f":"IFERROR(IF(INDIRECT(\"M\"&ROW())=0,\"\",INDIRECT(\"M\"&ROW())),\"\")","v":"Lindab"},{"$f":"IFERROR(IF(INDIRECT(\"N\"&ROW())=0,\"\",INDIRECT(\"N\"&ROW())),\"\")","v":"SHH"},{"$f":"IFERROR(IF(INDIRECT(\"O\"&ROW())=0,\"\",INDIRECT(\"O\"&ROW())),\"\")","v":125},{"$f":"IFERROR(IF(INDIRECT(\"P\"&ROW())=0,\"0\",INDIRECT(\"P\"&ROW())),\"\")","v":2},{"$f":"IFERROR(IF(INDIRECT(\"Q\"&ROW())=0,\"\",INDIRECT(\"Q\"&ROW())),\"\")","v":0.7},{"$f":"IFERROR(IF(INDIRECT(\"R\"&ROW())=0,\"\",INDIRECT(\"R\"&ROW())),\"\")","v":"x"},{"$f":"IFERROR(IF(INDIRECT(\"S\"&ROW())=0,\"\",INDIRECT(\"S\"&ROW())),\"\")","v":""},{"$nulls":5},"Lindab","SHH",125,2,0.7,"x",0,0,{"$nulls":4},{"$f":"IFERROR(IF(INDIRECT(\"AA\"&ROW())=0,\"\",INDIRECT(\"AA\"&ROW())),\"\")","v":""},{"$f":"IFERROR(IF(INDIRECT(\"AB\"&ROW())=0,\"\",INDIRECT(\"AB\"&ROW())),\"\")","v":""},{"$nulls":4},"FläktGroup","IRIS",500,4,112,0,"x",0]
[{"$f":"IFERROR(IF(INDIRECT(\"M\"&ROW())=0,\"\",INDIRECT(\"M\"&ROW())),\"\")","v":"Halton"},{"$f":"IFERROR(IF(INDIRECT(\"N\"&ROW())=0,\"\",INDIRECT(\"N\"&ROW())),\"\")","v":"ULA "},{"$f":"IFERROR(IF(INDIRECT(\"O\"&ROW())=0,\"\",INDIRECT(\"O\"&ROW())),\"\")","v":"100/ 180° 90°käyrä"},{"$f":"IFERROR(IF(INDIRECT(\"P\"&ROW())=0,\"0\",INDIRECT(\"P\"&ROW())),\"\")","v":12},{"$f":"IFERROR(IF(INDIRECT(\"Q\"&ROW())=0,\"\",INDIRECT(\"Q\"&ROW())),\"\")","v":2.95},{"$f":"IFERROR(IF(INDIRECT(\"R\"&ROW())=0,\"\",INDIRECT(\"R\"&ROW())),\"\")","v":"x"},{"$f":"IFERROR(IF(INDIRECT(\"S\"&ROW())=0,\"\",INDIRECT(\"S\"&ROW())),\"\")","v":""},{"$nulls":5},"Halton","ULA ","100/ 180° 90°käyrä",12,2.95,"x",0,0,{"$nulls":4},{"$f":"IFERROR(IF(INDIRECT(\"AA\"&ROW())=0,\"\",INDIRECT(\"AA\"&ROW())),\"\")","v":""},{"$f":"IFERROR(IF(INDIRECT(\"AB\"&ROW())=0,\"\",INDIRECT(\"AB\"&ROW())),\"\")","v":""},{"$nulls":4},"FläktGroup","IRIS",500,3.5,126.8,0,"x",0]
[{"$f":"IFERROR(IF(INDIRECT(\"M\"&ROW())=0,\"\",INDIRECT(\"M\"&ROW())),\"\")","v":"Halton"},{"$f":"IFERROR(IF(INDIRECT(\"N\"&ROW())=0,\"\",INDIRECT(\"N\"&ROW())),\"\")","v":"ULA "},{"$f":"IFERROR(IF(INDIRECT(\"O\"&ROW())=0,\"\",INDIRECT(\"O\"&ROW())),\"\")","v":"100/ 180° 90°käyrä"},{"$f":"IFERROR(IF(INDIRECT(\"P\"&ROW())=0,\"0\",INDIRECT(\"P\"&ROW())),\"\")","v":11},{"$f":"IFERROR(IF(INDIRECT(\"Q\"&ROW())=0,\"\",INDIRECT(\"Q\"&ROW())),\"\")","v":2.74},{"$f":"IFERROR(IF(INDIRECT(\"R\"&ROW())=0,\"\",INDIRECT(\"R\"&ROW())),\"\")","v":"x"},{"$f":"IFERROR(IF(INDIRECT(\"S\"&ROW())=0,\"\",INDIRECT(\"S\"&ROW())),\"\")","v":""},{"$nulls":5},"Halton","ULA ","100/ 180° 90°käyrä",11,2.74,"x",0,0,{"$nulls":4},{"$f":"IFERROR(IF(INDIRECT(\"AA\"&ROW())=0,\"\",INDIRECT(\"AA\"&ROW())),\"\")","v":""},{"$f":"IFERROR(IF(INDIRECT(\"AB\"&ROW())=0,\"\",INDIRECT(\"AB\"&ROW())),\"\")","v":""},{"$nulls":4},"FläktGroup","IRIS",500,3,146,0,"x",0]
[{"$f":"IFERROR(IF(INDIRECT(\"M\"&ROW())=0,\"\",INDIRECT(\"M\"&ROW())),\"\")","v":"Halton"},{"$f":"IFERROR(IF(INDIRECT(\"N\"&ROW())=0,\"\",INDIRECT(\"N\"&ROW())),\"\")","v":"ULA "},{"$f":"IFERROR(IF(INDIRECT(\"O\"&ROW())=0,\"\",INDIRECT(\"O\"&ROW())),\"\")","v":"100/ 180° 90°käyrä"},{"$f":"IFERROR(IF(INDIRECT(\"P\"&ROW())=0,\"0\",INDIRECT(\"P\"&ROW())),\"\")","v":10},{"$f":"IFERROR(IF(INDIRECT(\"Q\"&ROW())=0,\"\",INDIRECT(\"Q\"&ROW())),\"\")","v":2.52},{"$f":"IFERROR(IF(INDIRECT(\"R\"&ROW())=0,\"\",INDIRECT(\"R\"&ROW())),\"\")","v":"x"},{"$f":"IFERROR(IF(INDIRECT(\"S\"&ROW())=0,\"\",INDIRECT(\"S\"&ROW())),\"\")","v":""},{"$nulls":5},"Halton","ULA ","100/ 180° 90°käyrä",10,2.52,"x",0,0,{"$nulls":4},{"$f":"IFERROR(IF(INDIRECT(\"AA\"&ROW())=0,\"\",INDIRECT(\"AA\"&ROW())),\"\")","v":""},{"$f":"IFERROR(IF(INDIRECT(\"AB\"&ROW())=0,\"\",INDIRECT(\"AB\"&ROW())),\"\")","v":""},{"$nulls":4},"FläktGroup","IRIS",500,2.5,161.5,0,"x",0]
[{"$f":"IFERROR(IF(INDIRECT(\"M\"&ROW())=0,\"\",INDIRECT(\"M\"&ROW())),\"\")","v":"Halton"},{"$f":"IFERROR(IF(INDIRECT(\"N\"&ROW())=0,\"\",INDIRECT(\"N\"&ROW())),\"\")","v":"ULA "},{"$f":"IFERROR(IF(INDIRECT(\"O\"&ROW())=0,\"\",INDIRECT(\"O\"&ROW())),\"\")","v":"100/ 180° 90°käyrä"},{"$f":"IFERROR(IF(INDIRECT(\"P\"&ROW())=0,\"0\",INDIRECT(\"P\"&ROW())),\"\")","v":9},{"$f":"IFERROR(IF(INDIRECT(\"Q\"&ROW())=0,\"\",INDIRECT(\"Q\"&ROW())),\"\")","v":2.31},{"$f":"IFERROR(IF(INDIRECT(\"R\"&ROW())=0,\"\",INDIRECT(\"R\"&ROW())),\"\")","v":"x"},{"$f":"IFERROR(IF(INDIRECT(\"S\"&ROW())=0,\"\",INDIRECT(\"S\"&ROW())),\"\")","v":""},{"$nulls":5},"Halton","ULA ","100/ 180° 90°käyrä",9,2.31,"x",0,0,{"$nulls":4},{"$f":"IFERROR(IF(INDIRECT(\"AA\"&ROW())=0,\"\",INDIRECT(\"AA\"&ROW())),\"\")","v":""},{"$f":"IFERROR(IF(INDIRECT(\"AB\"&ROW())=0,\"\",INDIRECT(\"AB\"&ROW())),\"\")","v":""},{"$nulls":4},"FläktGroup","IRIS",500,2,177,0,"x",0]
[{"$f":"IFERROR(IF(INDIRECT(\"M\"&ROW())=0,\"\",INDIRECT(\"M\"&ROW())),\"\")","v":"Halton"},{"$f":"IFERROR(IF(INDIRECT(\"N\"&ROW())=0,\"\",INDIRECT(\"N\"&ROW())),\"\")","v":"ULA "},{"$f":"IFERROR(IF(INDIRECT(\"O\"&ROW())=0,\"\",INDIRECT(\"O\"&ROW())),\"\")","v":"100/ 180° 90°käyrä"},{"$f":"IFERROR(IF(INDIRECT(\"P\"&ROW())=0,\"0\",INDIRECT(\"P\"&ROW())),\"\")","v":8},{"$f":"IFERROR(IF(INDIRECT(\"Q\"&ROW())=0,\"\",INDIRECT(\"Q\"&ROW())),\"\")","v":2.08},{"$f":"IFERROR(IF(INDIRECT(\"R\"&ROW())=0,\"\",INDIRECT(\"R\"&ROW())),\"\")","v":"x"},{"$f":"IFERROR(IF(INDIRECT(\"S\"&ROW())=0,\"\",INDIRECT(\"S\"&ROW())),\"\")","v":""},{"$nulls":5},"Halton","ULA ","100/ 180° 90°käyrä",8,2.08,"x",0,0,{"$nulls":4},{"$f":"IFERROR(IF(INDIRECT(\"AA\"&ROW())=0,\"\",INDIRECT(\"AA\"&ROW())),\"\")","v":""},{"$f":"IFERROR(IF(INDIRECT(\"AB\"&ROW())=0,\"\",INDIRECT(\"AB\"&ROW())),\"\")","v":""},{"$nulls":4},"FläktGroup","IRIS",500,1.5,208.1,0,"x",0]
[{"$f":"IFERROR(IF(INDIRECT(\"M\"&ROW())=0,\"\",INDIRECT(\"M\"&ROW())),\"\")","v":"Halton"},{"$f":"IFERROR(IF(INDIRECT(\"N\"&ROW())=0,\"\",INDIRECT(\"N\"&ROW())),\"\")","v":"ULA "},{"$f":"IFERROR(IF(INDIRECT(\"O\"&ROW())=0,\"\",INDIRECT(\"O\"&ROW())),\"\")","v":"100/ 180° 90°käyrä"},{"$f":"IFERROR(IF(INDIRECT(\"P\"&ROW())=0,\"0\",INDIRECT(\"P\"&ROW())),\"\")","v":7},{"$f":"IFERROR(IF(INDIRECT(\"Q\"&ROW())=0,\"\",INDIRECT(\"Q\"&ROW())),\"\")","v":1.86},{"$f":"IFERROR(IF(INDIRECT(\"R\"&ROW())=0,\"\",INDIRECT(\"R\"&ROW())),\"\")","v":"x"},{"$f":"IFERROR(IF(INDIRECT(\"S\"&ROW())=0,\"\",INDIRECT(\"S\"&ROW())),\"\")","v":""},{"$nulls":5},"Halton","ULA ","100/ 180° 90°käyrä",7,1.86,"x",0,0,{"$nulls":4},{"$f":"IFERROR(IF(INDIRECT(\"AA\"&ROW())=0,\"\",INDIRECT(\"AA\"&ROW())),\"\")","v":""},{"$f":"IFERROR(IF(INDIRECT(\"AB\"&ROW())=0,\"\",INDIRECT(\"AB\"&ROW())),\"\")","v":""},{"$nulls":4},"FläktGroup","IRIS",500,1,230,0,"x",0]
[{"$f":"IFERROR(IF(INDIRECT(\"M\"&ROW())=0,\"\",INDIRECT(\"M\"&ROW())),\"\")","v":"Halton"},{"$f":"IFERROR(IF(INDIRECT(\"N\"&ROW())=0,\"\",INDIRECT(\"N\"&ROW())),\"\")","v":"ULA "},{"$f":"IFERROR(IF(INDIRECT(\"O\"&ROW())=0,\"\",INDIRECT(\"O\"&ROW())),\"\")","v":"100/ 180° 90°käyrä"},{"$f":"IFERROR(IF(INDIRECT(\"P\"&ROW())=0,\"0\",INDIRECT(\"P\"&ROW())),\"\")","v":6},{"$f":"IFERROR(IF(INDIRECT(\"Q\"&ROW())=0,\"\",INDIRECT(\"Q\"&ROW())),\"\")","v":1.63},{"$f":"IFERROR(IF(INDIRECT(\"R\"&ROW())=0,\"\",INDIRECT(\"R\"&ROW())),\"\")","v":"x"},{"$f":"IFERROR(IF(INDIRECT(\"S\"&ROW())=0,\"\",INDIRECT(\"S\"&ROW())),\"\")","v":""},{"$nulls":5},"Halton","ULA ","100/ 180° 90°käyrä",6,1.63,"x",0,0,{"$nulls":4},{"$f":"IFERROR(IF(INDIRECT(\"AA\"&ROW())=0,\"\",INDIRECT(\"AA\"&ROW())),\"\")","v":""},{"$f":"IFERROR(IF(INDIRECT(\"AB\"&ROW())=0,\"\",INDIRECT(\"AB\"&ROW())),\"\")","v":""},{"$nulls":4},"FläktGroup","IRIS",630,8,35.1,0,"x",0]
[{"$f":"IFERROR(IF(INDIRECT(\"M\"&ROW())=0,\"\",INDIRECT(\"M\"&ROW())),\"\")","v":"Halton"},{"$f":"IFERROR(IF(INDIRECT(\"N\"&ROW())=0,\"\",INDIRECT(\"N\"&ROW())),\"\")","v":"ULA "},{"$f":"IFERROR(IF(INDIRECT(\"O\"&ROW())=0,\"\",INDIRECT(\"O\"&ROW())),\"\")","v":"100/ 180° 90°käyrä"},{"$f":"IFERROR(IF(INDIRECT(\"P\"&ROW())=0,\"0\",INDIRECT(\"P\"&ROW())),\"\")","v":5},{"$f":"IFERROR(IF(INDIRECT(\"Q\"&ROW())=0,\"\",INDIRECT(\"Q\"&ROW())),\"\")","v":1.39},{"$f":"IFERROR(IF(INDIRECT(\"R\"&ROW())=0,\"\",INDIRECT(\"R\"&ROW())),\"\")","v":"x"},{"$f":"IFERROR(IF(INDIRECT(\"S\"&ROW())=0,\"\",INDIRECT(\"S\"&ROW())),\"\")","v":""},{"$nulls":5},"Halton","ULA ","100/ 180° 90°käyrä",5,1.39,"x",0,0,{"$nulls":4},{"$f":"IFERROR(IF(INDIRECT(\"AA\"&ROW())=0,\"\",INDIRECT(\"AA\"&ROW())),\"\")","v":""},{"$f":"IFERROR(IF(INDIRECT(\"AB\"&ROW())=0,\"\",INDIRECT(\"AB\"&ROW())),\"\")","v":""},{"$nulls":4},"FläktGroup","IRIS",630,7.5,43.2,0,"x",0]
[{"$f":"IFERROR(IF(INDIRECT(\"M\"&ROW())=0,\"\",INDIRECT(\"M\"&ROW())),\"\")","v":"Halton"},{"$f":"IFERROR(IF(INDIRECT(\"N\"&ROW())=0,\"\",INDIRECT(\"N\"&ROW())),\"\")","v":"ULA "},{"$f":"IFERROR(IF(INDIRECT(\"O\"&ROW())=0,\"\",INDIRECT(\"O\"&ROW())),\"\")","v":"100/ 180° 90°käyrä"},{"$f":"IFERROR(IF(INDIRECT(\"P\"&ROW())=0,\"0\",INDIRECT(\"P\"&ROW())),\"\")","v":4},{"$f":"IFERROR(IF(INDIRECT(\"Q\"&ROW())=0,\"\",INDIRECT(\"Q\"&ROW())),\"\")","v":1.14},{"$f":"IFERROR(IF(INDIRECT(\"R\"&ROW())=0,\"\",INDIRECT(\"R\"&ROW())),\"\")","v":"x"},{"$f":"IFERROR(IF(INDIRECT(\"S\"&ROW())=0,\"\",INDIRECT(\"S\"&ROW())),\"\")","v":""},{"$nulls":5},"Halton","ULA ","100/ 180° 90°käyrä",4,1.14,"x",0,0,{"$nulls":4},{"$f":"IFERROR(IF(INDIRECT(\"AA\"&ROW())=0,\"\",INDIRECT(\"AA\"&ROW())),\"\")","v":""},{"$f":"IFERROR(IF(INDIRECT(\"AB\"&ROW())=0,\"\",INDIRECT(\"AB\"&ROW())),\"\")","v":""},{"$nulls":4},"FläktGroup","IRIS",630,7,62.8,0,"x",0]
[{"$f":"IFERROR(IF(INDIRECT(\"M\"&ROW())=0,\"\",INDIRECT(\"M\"&ROW())),\"\")","v":"Halton"},{"$f":"IFERROR(IF(INDIRECT(\"N\"&ROW())=0,\"\",INDIRECT(\"N\"&ROW())),\"\")","v":"ULA "},{"$f":"IFERROR(IF(INDIRECT(\"O\"&ROW())=0,\"\",INDIRECT(\"O\"&ROW())),\"\")","v":"100/ 180° 90°käyrä"},{"$f":"IFERROR(IF(INDIRECT(\"P\"&ROW())=0,\"0\",INDIRECT(\"P\"&ROW())),\"\")","v":3},{"$f":"IFERROR(IF(INDIRECT(\"Q\"&ROW())=0,\"\",INDIRECT(\"Q\"&ROW())),\"\")","v":0.9},{"$f":"IFERROR(IF(INDIRECT(\"R\"&ROW())=0,\"\",INDIRECT(\"R\"&ROW())),\"\")","v":"x"},{"$f":"IFERROR(IF(INDIRECT(\"S\"&ROW())=0,\"\",INDIRECT(\"S\"&ROW())),\"\")","v":""},{"$nulls":5},"Halton","ULA ","100/ 180° 90°käyrä",3,0.9,"x",0,0,{"$nulls":4},{"$f":"IFERROR(IF(INDIRECT(\"AA\"&ROW())=0,\"\",INDIRECT(\"AA\"&ROW())),\"\")","v":""},{"$f":"IFERROR(IF(INDIRECT(\"AB\"&ROW())=0,\"\",INDIRECT(\"AB\"&ROW())),\"\")","v":""},{"$nulls":4},"FläktGroup","IRIS",630,6.5,76.8,0,"x",0]
[{"$f":"IFERROR(IF(INDIRECT(\"M\"&ROW())=0,\"\",INDIRECT(\"M\"&ROW())),\"\")","v":"Halton"},{"$f":"IFERROR(IF(INDIRECT(\"N\"&ROW())=0,\"\",INDIRECT(\"N\"&ROW())),\"\")","v":"ULA "},{"$f":"IFERROR(IF(INDIRECT(\"O\"&ROW())=0,\"\",INDIRECT(\"O\"&ROW())),\"\")","v":"100/ 180° kanava"},{"$f":"IFERROR(IF(INDIRECT(\"P\"&ROW())=0,\"0\",INDIRECT(\"P\"&ROW())),\"\")","v":12},{"$f":"IFERROR(IF(INDIRECT(\"Q\"&ROW())=0,\"\",INDIRECT(\"Q\"&ROW())),\"\")","v":3},{"$f":"IFERROR(IF(INDIRECT(\"R\"&ROW())=0,\"\",INDIRECT(\"R\"&ROW())),\"\")","v":"x"},{"$f":"IFERROR(IF(INDIRECT(\"S\"&ROW())=0,\"\",INDIRECT(\"S\"&ROW())),\"\")","v":""},{"$nulls":5},"Halton","ULA ","100/ 180° kanava",12,3,"x",0,0,{"$nulls":4},{"$f":"IFERROR(IF(INDIRECT(\"AA\"&ROW())=0,\"\",INDIRECT(\"AA\"&ROW())),\"\")","v":""},{"$f":"IFERROR(IF(INDIRECT(\"AB\"&ROW())=0,\"\",INDIRECT(\"AB\"&ROW())),\"\")","v":""},{"$nulls":4},"FläktGroup","IRIS",630,6,91.6,0,"x",0]
[{"$f":"IFERROR(IF(INDIRECT(\"M\"&ROW())=0,\"\",INDIRECT(\"M\"&ROW())),\"\")","v":"Halton"},{"$f":"IFERROR(IF(INDIRECT(\"N\"&ROW())=0,\"\",INDIRECT(\"N\"&ROW())),\"\")","v":"ULA "},{"$f":"IFERROR(IF(INDIRECT(\"O\"&ROW())=0,\"\",INDIRECT(\"O\"&ROW())),\"\")","v":"100/ 180° kanava"},{"$f":"IFERROR(IF(INDIRECT(\"P\"&ROW())=0,\"0\",INDIRECT(\"P\"&ROW())),\"\")","v":11},{"$f":"IFERROR(IF(INDIRECT(\"Q\"&ROW())=0,\"\",INDIRECT(\"Q\"&ROW())),\"\")","v":2.78},{"$f":"IFERROR(IF(INDIRECT(\"R\"&ROW())=0,\"\",INDIRECT(\"R\"&ROW())),\"\")","v":"x"},{"$f":"IFERROR(IF(INDIRECT(\"S\"&ROW())=0,\"\",INDIRECT(\"S\"&ROW())),\"\")","v":""},{"$nulls":5},"Halton","ULA ","100/ 180° kanava",11,2.78,"x",0,0,{"$nulls":4},{"$f":"IFERROR(IF(INDIRECT(\"AA\"&ROW())=0,\"\",INDIRECT(\"AA\"&ROW())),\"\")","v":""},{"$f":"IFERROR(IF(INDIRECT(\"AB\"&ROW())=0,\"\",INDIRECT(\"AB\"&ROW())),\"\")","v":""},{"$nulls":4},"FläktGroup","IRIS",630,5.5,104,0,"x",0]
[{"$f":"IFERROR(IF(INDIRECT(\"M\"&ROW())=0,\"\",INDIRECT(\"M\"&ROW())),\"\")","v":"Halton"},{"$f":"IFERROR(IF(INDIRECT(\"N\"&ROW())=0,\"\",INDIRECT(\"N\"&ROW())),\"\")","v":"ULA "},{"$f":"IFERROR(IF(INDIRECT(\"O\"&ROW())=0,\"\",INDIRECT(\"O\"&ROW())),\"\")","v":"100/ 180° kanava"},{"$f":"IFERROR(IF(INDIRECT(\"P\"&ROW())=0,\"0\",INDIRECT(\"P\"&ROW())),\"\")","v":10},{"$f":"IFERROR(IF(INDIRECT(\"Q\"&ROW())=0,\"\",INDIRECT(\"Q\"&ROW())),\"\")","v":2.55},{"$f":"IFERROR(IF(INDIRECT(\"R\"&ROW())=0,\"\",INDIRECT(\"R\"&ROW())),\"\")","v":"x"},{"$f":"IFERROR(IF(INDIRECT(\"S\"&ROW())=0,\"\",INDIRECT(\"S\"&ROW())),\"\")","v":""},{"$nulls":5},"Halton","ULA ","100/ 180° kanava",10,2.55,"x",0,0,{"$nulls":4},{"$f":"IFERROR(IF(INDIRECT(\"AA\"&ROW())=0,\"\",INDIRECT(\"AA\"&ROW())),\"\")","v":""},{"$f":"IFERROR(IF(INDIRECT(\"AB\"&ROW())=0,\"\",INDIRECT(\"AB\"&ROW())),\"\")","v":""},{"$nulls":4},"FläktGroup","IRIS",630,5,127,0,"x",0]
[{"$f":"IFERROR(IF(INDIRECT(\"M\"&ROW())=0,\"\",INDIRECT(\"M\"&ROW())),\"\")","v":"Halton"},{"$f":"IFERROR(IF(INDIRECT(\"N\"&ROW())=0,\"\",INDIRECT(\"N\"&ROW())),\"\")","v":"ULA "},{"$f":"IFERROR(IF(INDIRECT(\"O\"&ROW())=0,\"\",INDIRECT(\"O\"&ROW())),\"\")","v":"100/ 180° kanava"},{"$f":"IFERROR(IF(INDIRECT(\"P\"&ROW())=0,\"0\",INDIRECT(\"P\"&ROW())),\"\")","v":9},{"$f":"IFERROR(IF(INDIRECT(\"Q\"&ROW())=0,\"\",INDIRECT(\"Q\"&ROW())),\"\")","v":2.33},{"$f":"IFERROR(IF(INDIRECT(\"R\"&ROW())=0,\"\",INDIRECT(\"R\"&ROW())),\"\")","v":"x"},{"$f":"IFERROR(IF(INDIRECT(\"S\"&ROW())=0,\"\",INDIRECT(\"S\"&ROW())),\"\")","v":""},{"$nulls":5},"Halton","ULA ","100/ 180° kanava",9,2.33,"x",0,0,{"$nulls":4},{"$f":"IFERROR(IF(INDIRECT(\"AA\"&ROW())=0,\"\",INDIRECT(\"AA\"&ROW())),\"\")","v":""},{"$f":"IFERROR(IF(INDIRECT(\"AB\"&ROW())=0,\"\",INDIRECT(\"AB\"&ROW())),\"\")","v":""},{"$nulls":4},"FläktGroup","IRIS",630,4.5,143.6,0,"x",0]
[{"$f":"IFERROR(IF(INDIRECT(\"M\"&ROW())=0,\"\",INDIRECT(\"M\"&ROW())),\"\")","v":"Halton"},{"$f":"IFERROR(IF(INDIRECT(\"N\"&ROW())=0,\"\",INDIRECT(\"N\"&ROW())),\"\")","v":"ULA "},{"$f":"IFERROR(IF(INDIRECT(\"O\"&ROW())=0,\"\",INDIRECT(\"O\"&ROW())),\"\")","v":"100/ 180° kanava"},{"$f":"IFERROR(IF(INDIRECT(\"P\"&ROW())=0,\"0\",INDIRECT(\"P\"&ROW())),\"\")","v":8},{"$f":"IFERROR(IF(INDIRECT(\"Q\"&ROW())=0,\"\",INDIRECT(\"Q\"&ROW())),\"\")","v":2.1},{"$f":"IFERROR(IF(INDIRECT(\"R\"&ROW())=0,\"\",INDIRECT(\"R\"&ROW())),\"\")","v":"x"},{"$f":"IFERROR(IF(INDIRECT(\"S\"&ROW())=0,\"\",INDIRECT(\"S\"&ROW())),\"\")","v":""},{"$nulls":5},"Halton","ULA ","100/ 180° kanava",8,2.1,"x",0,0,{"$nulls":4},{"$f":"IFERROR(IF(INDIRECT(\"AA\"&ROW())=0,\"\",INDIRECT(\"AA\"&ROW())),\"\")","v":""},{"$f":"IFERROR(IF(INDIRECT(\"AB\"&ROW())=0,\"\",INDIRECT(\"AB\"&ROW())),\"\")","v":""},{"$nulls":4},"FläktGroup","IRIS",630,4,169,0,"x",0]
[{"$f":"IFERROR(IF(INDIRECT(\"M\"&ROW())=0,\"\",INDIRECT(\"M\"&ROW())),\"\")","v":"Halton"},{"$f":"IFERROR(IF(INDIRECT(\"N\"&ROW())=0,\"\",INDIRECT(\"N\"&ROW())),\"\")","v":"ULA "},{"$f":"IFERROR(IF(INDIRECT(\"O\"&ROW())=0,\"\",INDIRECT(\"O\"&ROW())),\"\")","v":"100/ 180° kanava"},{"$f":"IFERROR(IF(INDIRECT(\"P\"&ROW())=0,\"0\",INDIRECT(\"P\"&ROW())),\"\")","v":7},{"$f":"IFERROR(IF(INDIRECT(\"Q\"&ROW())=0,\"\",INDIRECT(\"Q\"&ROW())),\"\")","v":1.88},{"$f":"IFERROR(IF(INDIRECT(\"R\"&ROW())=0,\"\",INDIRECT(\"R\"&ROW())),\"\")","v":"x"},{"$f":"IFERROR(IF(INDIRECT(\"S\"&ROW())=0,\"\",INDIRECT(\"S\"&ROW())),\"\")","v":""},{"$nulls":5},"Halton","ULA ","100/ 180° kanava",7,1.88,"x",0,0,{"$nulls":4},{"$f":"IFERROR(IF(INDIRECT(\"AA\"&ROW())=0,\"\",INDIRECT(\"AA\"&ROW())),\"\")","v":""},{"$f":"IFERROR(IF(INDIRECT(\"AB\"&ROW())=0,\"\",INDIRECT(\"AB\"&ROW())),\"\")","v":""},{"$nulls":4},"FläktGroup","IRIS",630,3.5,191.3,0,"x",0]
[{"$f":"IFERROR(IF(INDIRECT(\"M\"&ROW())=0,\"\",INDIRECT(\"M\"&ROW())),\"\")","v":"Halton"},{"$f":"IFERROR(IF(INDIRECT(\"N\"&ROW())=0,\"\",INDIRECT(\"N\"&ROW())),\"\")","v":"ULA "},{"$f":"IFERROR(IF(INDIRECT(\"O\"&ROW())=0,\"\",INDIRECT(\"O\"&ROW())),\"\")","v":"100/ 180° kanava"},{"$f":"IFERROR(IF(INDIRECT(\"P\"&ROW())=0,\"0\",INDIRECT(\"P\"&ROW())),\"\")","v":6},{"$f":"IFERROR(IF(INDIRECT(\"Q\"&ROW())=0,\"\",INDIRECT(\"Q\"&ROW())),\"\")","v":1.65},{"$f":"IFERROR(IF(INDIRECT(\"R\"&ROW())=0,\"\",INDIRECT(\"R\"&ROW())),\"\")","v":"x"},{"$f":"IFERROR(IF(INDIRECT(\"S\"&ROW())=0,\"\",INDIRECT(\"S\"&ROW())),\"\")","v":""},{"$nulls":5},"Halton","ULA ","100/ 180° kanava",6,1.65,"x",0,0,{"$nulls":4},{"$f":"IFERROR(IF(INDIRECT(\"AA\"&ROW())=0,\"\",INDIRECT(\"AA\"&ROW())),\"\")","v":""},{"$f":"IFERROR(IF(INDIRECT(\"AB\"&ROW())=0,\"\",INDIRECT(\"AB\"&ROW())),\"\")","v":""},{"$nulls":4},"FläktGroup","IRIS",630,3,238,0,"x",0]
[{"$f":"IFERROR(IF(INDIRECT(\"M\"&ROW())=0,\"\",INDIRECT(\"M\"&ROW())),\"\")","v":"Halton"},{"$f":"IFERROR(IF(INDIRECT(\"N\"&ROW())=0,\"\",INDIRECT(\"N\"&ROW())),\"\")","v":"ULA "},{"$f":"IFERROR(IF(INDIRECT(\"O\"&ROW())=0,\"\",INDIRECT(\"O\"&ROW())),\"\")","v":"100/ 180° kanava"},{"$f":"IFERROR(IF(INDIRECT(\"P\"&ROW())=0,\"0\",INDIRECT(\"P\"&ROW())),\"\")","v":5},{"$f":"IFERROR(IF(INDIRECT(\"Q\"&ROW())=0,\"\",INDIRECT(\"Q\"&ROW())),\"\")","v":1.37},{"$f":"IFERROR(IF(INDIRECT(\"R\"&ROW())=0,\"\",INDIRECT(\"R\"&ROW())),\"\")","v":"x"},{"$f":"IFERROR(IF(INDIRECT(\"S\"&ROW())=0,\"\",INDIRECT(\"S\"&ROW())),\"\")","v":""},{"$nulls":5},"Halton","ULA ","100/ 180° kanava",5,1.37,"x",0,0,{"$nulls":4},{"$f":"IFERROR(IF(INDIRECT(\"AA\"&ROW())=0,\"\",INDIRECT(\"AA\"&ROW())),\"\")","v":""},{"$f":"IFERROR(IF(INDIRECT(\"AB\"&ROW())=0,\"\",INDIRECT(\"AB\"&ROW())),\"\")","v":""},{"$nulls":4},"FläktGroup","IRIS",630,2.5,263.3,0,"x",0]
[{"$f":"IFERROR(IF(INDIRECT(\"M\"&ROW())=0,\"\",INDIRECT(\"M\"&ROW())),\"\")","v":"Halton"},{"$f":"IFERROR(IF(INDIRECT(\"N\"&ROW())=0,\"\",INDIRECT(\"N\"&ROW())),\"\")","v":"ULA "},{"$f":"IFERROR(IF(INDIRECT(\"O\"&ROW())=0,\"\",INDIRECT(\"O\"&ROW())),\"\")","v":"100/ 180° kanava"},{"$f":"IFERROR(IF(INDIRECT(\"P\"&ROW())=0,\"0\",INDIRECT(\"P\"&ROW())),\"\")","v":4},{"$f":"IFERROR(IF(INDIRECT(\"Q\"&ROW())=0,\"\",INDIRECT(\"Q\"&ROW())),\"\")","v":1.1},{"$f":"IFERROR(IF(INDIRECT(\"R\"&ROW())=0,\"\",INDIRECT(\"R\"&ROW())),\"\")","v":"x"},{"$f":"IFERROR(IF(INDIRECT(\"S\"&ROW())=0,\"\",INDIRECT(\"S\"&ROW())),\"\")","v":""},{"$nulls":5},"Halton","ULA ","100/ 180° kanava",4,1.1,"x",0,0,{"$nulls":4},{"$f":"IFERROR(IF(INDIRECT(\"AA\"&ROW())=0,\"\",INDIRECT(\"AA\"&ROW())),\"\")","v":""},{"$f":"IFERROR(IF(INDIRECT(\"AB\"&ROW())=0,\"\",INDIRECT(\"AB\"&ROW())),\"\")","v":""},{"$nulls":4},"FläktGroup","IRIS",630,2,297,0,"x",0]
[{"$f":"IFERROR(IF(INDIRECT(\"M\"&ROW())=0,\"\",INDIRECT(\"M\"&ROW())),\"\")","v":"Halton"},{"$f":"IFERROR(IF(INDIRECT(\"N\"&ROW())=0,\"\",INDIRECT(\"N\"&ROW())),\"\")","v":"ULA "},{"$f":"IFERROR(IF(INDIRECT(\"O\"&ROW())=0,\"\",INDIRECT(\"O\"&ROW())),\"\")","v":"100/ 180° kanava"},{"$f":"IFERROR(IF(INDIRECT(\"P\"&ROW())=0,\"0\",INDIRECT(\"P\"&ROW())),\"\")","v":3},{"$f":"IFERROR(IF(INDIRECT(\"Q\"&ROW())=0,\"\",INDIRECT(\"Q\"&ROW())),\"\")","v":0.82},{"$f":"IFERROR(IF(INDIRECT(\"R\"&ROW())=0,\"\",INDIRECT(\"R\"&ROW())),\"\")","v":"x"},{"$f":"IFERROR(IF(INDIRECT(\"S\"&ROW())=0,\"\",INDIRECT(\"S\"&ROW())),\"\")","v":""},{"$nulls":5},"Halton","ULA ","100/ 180° kanava",3,0.82,"x",0,0,{"$nulls":4},{"$f":"IFERROR(IF(INDIRECT(\"AA\"&ROW())=0,\"\",INDIRECT(\"AA\"&ROW())),\"\")","v":""},{"$f":"IFERROR(IF(INDIRECT(\"AB\"&ROW())=0,\"\",INDIRECT(\"AB\"&ROW())),\"\")","v":""},{"$nulls":4},"FläktGroup","IRIS",630,1.5,349.1,0,"x",0]
[{"$f":"IFERROR(IF(INDIRECT(\"M\"&ROW())=0,\"\",INDIRECT(\"M\"&ROW())),\"\")","v":"Halton"},{"$f":"IFERROR(IF(INDIRECT(\"N\"&ROW())=0,\"\",INDIRECT(\"N\"&ROW())),\"\")","v":"ULA "},{"$f":"IFERROR(IF(INDIRECT(\"O\"&ROW())=0,\"\",INDIRECT(\"O\"&ROW())),\"\")","v":"100/ 180° t-haara"},{"$f":"IFERROR(IF(INDIRECT(\"P\"&ROW())=0,\"0\",INDIRECT(\"P\"&ROW())),\"\")","v":12},{"$f":"IFERROR(IF(INDIRECT(\"Q\"&ROW())=0,\"\",INDIRECT(\"Q\"&ROW())),\"\")","v":2.9},{"$f":"IFERROR(IF(INDIRECT(\"R\"&ROW())=0,\"\",INDIRECT(\"R\"&ROW())),\"\")","v":"x"},{"$f":"IFERROR(IF(INDIRECT(\"S\"&ROW())=0,\"\",INDIRECT(\"S\"&ROW())),\"\")","v":""},{"$nulls":5},"Halton","ULA ","100/ 180° t-haara",12,2.9,"x",0,0,{"$nulls":4},{"$f":"IFERROR(IF(INDIRECT(\"AA\"&ROW())=0,\"\",INDIRECT(\"AA\"&ROW())),\"\")","v":""},{"$f":"IFERROR(IF(INDIRECT(\"AB\"&ROW())=0,\"\",INDIRECT(\"AB\"&ROW())),\"\")","v":""},{"$nulls":4},"FläktGroup","IRIS",630,1,451,0,"x",0]
[{"$f":"IFERROR(IF(INDIRECT(\"M\"&ROW())=0,\"\",INDIRECT(\"M\"&ROW())),\"\")","v":"Halton"},{"$f":"IFERROR(IF(INDIRECT(\"N\"&ROW())=0,\"\",INDIRECT(\"N\"&ROW())),\"\")","v":"ULA "},{"$f":"IFERROR(IF(INDIRECT(\"O\"&ROW())=0,\"\",INDIRECT(\"O\"&ROW())),\"\")","v":"100/ 180° t-haara"},{"$f":"IFERROR(IF(INDIRECT(\"P\"&ROW())=0,\"0\",INDIRECT(\"P\"&ROW())),\"\")","v":11},{"$f":"IFERROR(IF(INDIRECT(\"Q\"&ROW())=0,\"\",INDIRECT(\"Q\"&ROW())),\"\")","v":2.7},{"$f":"IFERROR(IF(INDIRECT(\"R\"&ROW())=0,\"\",INDIRECT(\"R\"&ROW())),\"\")","v":"x"},{"$f":"IFERROR(IF(INDIRECT(\"S\"&ROW())=0,\"\",INDIRECT(\"S\"&ROW())),\"\")","v":""},{"$nulls":5},"Halton","ULA ","100/ 180° t-haara",11,2.7,"x",0,0,{"$nulls":4},{"$f":"IFERROR(IF(INDIRECT(\"AA\"&ROW())=0,\"\",INDIRECT(\"AA\"&ROW())),\"\")","v":""},{"$f":"IFERROR(IF(INDIRECT(\"AB\"&ROW())=0,\"\",INDIRECT(\"AB\"&ROW())),\"\")","v":""},{"$nulls":4},"FläktGroup","IRIS",800,8,73.7,0,"x","Säätöoppaassa mallimerkintä: DV(K,R)F, DV(K,R)S"]
[{"$f":"IFERROR(IF(INDIRECT(\"M\"&ROW())=0,\"\",INDIRECT(\"M\"&ROW())),\"\")","v":"Halton"},{"$f":"IFERROR(IF(INDIRECT(\"N\"&ROW())=0,\"\",INDIRECT(\"N\"&ROW())),\"\")","v":"ULA "},{"$f":"IFERROR(IF(INDIRECT(\"O\"&ROW())=0,\"\",INDIRECT(\"O\"&ROW())),\"\")","v":"100/ 180° t-haara"},{"$f":"IFERROR(IF(INDIRECT(\"P\"&ROW())=0,\"0\",INDIRECT(\"P\"&ROW())),\"\")","v":10},{"$f":"IFERROR(IF(INDIRECT(\"Q\"&ROW())=0,\"\",INDIRECT(\"Q\"&ROW())),\"\")","v":2.51},{"$f":"IFERROR(IF(INDIRECT(\"R\"&ROW())=0,\"\",INDIRECT(\"R\"&ROW())),\"\")","v":"x"},{"$f":"IFERROR(IF(INDIRECT(\"S\"&ROW())=0,\"\",INDIRECT(\"S\"&ROW())),\"\")","v":""},{"$nulls":5},"Halton","ULA ","100/ 180° t-haara",10,2.51,"x",0,0,{"$nulls":4},{"$f":"IFERROR(IF(INDIRECT(\"AA\"&ROW())=0,\"\",INDIRECT(\"AA\"&ROW())),\"\")","v":""},{"$f":"IFERROR(IF(INDIRECT(\"AB\"&ROW())=0,\"\",INDIRECT(\"AB\"&ROW())),\"\")","v":""},{"$nulls":4},"FläktGroup","IRIS",800,7.5,90.8,0,"x",0]
[{"$f":"IFERROR(IF(INDIRECT(\"M\"&ROW())=0,\"\",INDIRECT(\"M\"&ROW())),\"\")","v":"Halton"},{"$f":"IFERROR(IF(INDIRECT(\"N\"&ROW())=0,\"\",INDIRECT(\"N\"&ROW())),\"\")","v":"ULA "},{"$f":"IFERROR(IF(INDIRECT(\"O\"&ROW())=0,\"\",INDIRECT(\"O\"&ROW())),\"\")","v":"100/ 180° t-haara"},{"$f":"IFERROR(IF(INDIRECT(\"P\"&ROW())=0,\"0\",INDIRECT(\"P\"&ROW())),\"\")","v":9},{"$f":"IFERROR(IF(INDIRECT(\"Q\"&ROW())=0,\"\",INDIRECT(\"Q\"&ROW())),\"\")","v":2.31},{"$f":"IFERROR(IF(INDIRECT(\"R\"&ROW())=0,\"\",INDIRECT(\"R\"&ROW())),\"\")","v":"x"},{"$f":"IFERROR(IF(INDIRECT(\"S\"&ROW())=0,\"\",INDIRECT(\"S\"&ROW())),\"\")","v":""},{"$nulls":5},"Halton","ULA ","100/ 180° t-haara",9,2.31,"x",0,0,{"$nulls":4},{"$f":"IFERROR(IF(INDIRECT(\"AA\"&ROW())=0,\"\",INDIRECT(\"AA\"&ROW())),\"\")","v":""},{"$f":"IFERROR(IF(INDIRECT(\"AB\"&ROW())=0,\"\",INDIRECT(\"AB\"&ROW())),\"\")","v":""},{"$nulls":4},"FläktGroup","IRIS",800,7,122,0,"x",0]
[{"$f":"IFERROR(IF(INDIRECT(\"M\"&ROW())=0,\"\",INDIRECT(\"M\"&ROW())),\"\")","v":"Halton"},{"$f":"IFERROR(IF(INDIRECT(\"N\"&ROW())=0,\"\",INDIRECT(\"N\"&ROW())),\"\")","v":"ULA "},{"$f":"IFERROR(IF(INDIRECT(\"O\"&ROW())=0,\"\",INDIRECT(\"O\"&ROW())),\"\")","v":"100/ 180° t-haara"},{"$f":"IFERROR(IF(INDIRECT(\"P\"&ROW())=0,\"0\",INDIRECT(\"P\"&ROW())),\"\")","v":8},{"$f":"IFERROR(IF(INDIRECT(\"Q\"&ROW())=0,\"\",INDIRECT(\"Q\"&ROW())),\"\")","v":2.09},{"$f":"IFERROR(IF(INDIRECT(\"R\"&ROW())=0,\"\",INDIRECT(\"R\"&ROW())),\"\")","v":"x"},{"$f":"IFERROR(IF(INDIRECT(\"S\"&ROW())=0,\"\",INDIRECT(\"S\"&ROW())),\"\")","v":""},{"$nulls":5},"Halton","ULA ","100/ 180° t-haara",8,2.09,"x",0,0,{"$nulls":4},{"$f":"IFERROR(IF(INDIRECT(\"AA\"&ROW())=0,\"\",INDIRECT(\"AA\"&ROW())),\"\")","v":""},{"$f":"IFERROR(IF(INDIRECT(\"AB\"&ROW())=0,\"\",INDIRECT(\"AB\"&ROW())),\"\")","v":""},{"$nulls":4},"FläktGroup","IRIS",800,6.5,149.3,0,"x",0]
[{"$f":"IFERROR(IF(INDIRECT(\"M\"&ROW())=0,\"\",INDIRECT(\"M\"&ROW())),\"\")","v":"Halton"},{"$f":"IFERROR(IF(INDIRECT(\"N\"&ROW())=0,\"\",INDIRECT(\"N\"&ROW())),\"\")","v":"ULA "},{"$f":"IFERROR(IF(INDIRECT(\"O\"&ROW())=0,\"\",INDIRECT(\"O\"&ROW())),\"\")","v":"100/ 180° t-haara"},{"$f":"IFERROR(IF(INDIRECT(\"P\"&ROW())=0,\"0\",INDIRECT(\"P\"&ROW())),\"\")","v":7},{"$f":"IFERROR(IF(INDIRECT(\"Q\"&ROW())=0,\"\",INDIRECT(\"Q\"&ROW())),\"\")","v":1.86},{"$f":"IFERROR(IF(INDIRECT(\"R\"&ROW())=0,\"\",INDIRECT(\"R\"&ROW())),\"\")","v":"x"},{"$f":"IFERROR(IF(INDIRECT(\"S\"&ROW())=0,\"\",INDIRECT(\"S\"&ROW())),\"\")","v":""},{"$nulls":5},"Halton","ULA ","100/ 180° t-haara",7,1.86,"x",0,0,{"$nulls":4},{"$f":"IFERROR(IF(INDIRECT(\"AA\"&ROW())=0,\"\",INDIRECT(\"AA\"&ROW())),\"\")","v":""},{"$f":"IFERROR(IF(INDIRECT(\"AB\"&ROW())=0,\"\",INDIRECT(\"AB\"&ROW())),\"\")","v":""},{"$nulls":4},"FläktGroup","IRIS",800,6,170,0,"x",0]
[{"$f":"IFERROR(IF(INDIRECT(\"M\"&ROW())=0,\"\",INDIRECT(\"M\"&ROW())),\"\")","v":"Halton"},{"$f":"IFERROR(IF(INDIRECT(\"N\"&ROW())=0,\"\",INDIRECT(\"N\"&ROW())),\"\")","v":"ULA "},{"$f":"IFERROR(IF(INDIRECT(\"O\"&ROW())=0,\"\",INDIRECT(\"O\"&ROW())),\"\")","v":"100/ 180° t-haara"},{"$f":"IFERROR(IF(INDIRECT(\"P\"&ROW())=0,\"0\",INDIRECT(\"P\"&ROW())),\"\")","v":6},{"$f":"IFERROR(IF(INDIRECT(\"Q\"&ROW())=0,\"\",INDIRECT(\"Q\"&ROW())),\"\")","v":1.64},{"$f":"IFERROR(IF(INDIRECT(\"R\"&ROW())=0,\"\",INDIRECT(\"R\"&ROW())),\"\")","v":"x"},{"$f":"IFERROR(IF(INDIRECT(\"S\"&ROW())=0,\"\",INDIRECT(\"S\"&ROW())),\"\")","v":""},{"$nulls":5},"Halton","ULA ","100/ 180° t-haara",6,1.64,"x",0,0,{"$nulls":4},{"$f":"IFERROR(IF(INDIRECT(\"AA\"&ROW())=0,\"\",INDIRECT(\"AA\"&ROW())),\"\")","v":""},{"$f":"IFERROR(IF(INDIRECT(\"AB\"&ROW())=0,\"\",INDIRECT(\"AB\"&ROW())),\"\")","v":""},{"$nulls":4},"FläktGroup","IRIS",800,5.5,193,0,"x",0]
[{"$f":"IFERROR(IF(INDIRECT(\"M\"&ROW())=0,\"\",INDIRECT(\"M\"&ROW())),\"\")","v":"Halton"},{"$f":"IFERROR(IF(INDIRECT(\"N\"&ROW())=0,\"\",INDIRECT(\"N\"&ROW())),\"\")","v":"ULA "},{"$f":"IFERROR(IF(INDIRECT(\"O\"&ROW())=0,\"\",INDIRECT(\"O\"&ROW())),\"\")","v":"100/ 180° t-haara"},{"$f":"IFERROR(IF(INDIRECT(\"P\"&ROW())=0,\"0\",INDIRECT(\"P\"&ROW())),\"\")","v":5},{"$f":"IFERROR(IF(INDIRECT(\"Q\"&ROW())=0,\"\",INDIRECT(\"Q\"&ROW())),\"\")","v":1.39},{"$f":"IFERROR(IF(INDIRECT(\"R\"&ROW())=0,\"\",INDIRECT(\"R\"&ROW())),\"\")","v":"x"},{"$f":"IFERROR(IF(INDIRECT(\"S\"&ROW())=0,\"\",INDIRECT(\"S\"&ROW())),\"\")","v":""},{"$nulls":5},"Halton","ULA ","100/ 180° t-haara",5,1.39,"x",0,0,{"$nulls":4},{"$f":"IFERROR(IF(INDIRECT(\"AA\"&ROW())=0,\"\",INDIRECT(\"AA\"&ROW())),\"\")","v":""},{"$f":"IFERROR(IF(INDIRECT(\"AB\"&ROW())=0,\"\",INDIRECT(\"AB\"&ROW())),\"\")","v":""},{"$nulls":4},"FläktGroup","IRIS",800,5,217,0,"x",0]
[{"$f":"IFERROR(IF(INDIRECT(\"M\"&ROW())=0,\"\",INDIRECT(\"M\"&ROW())),\"\")","v":"Halton"},{"$f":"IFERROR(IF(INDIRECT(\"N\"&ROW())=0,\"\",INDIRECT(\"N\"&ROW())),\"\")","v":"ULA "},{"$f":"IFERROR(IF(INDIRECT(\"O\"&ROW())=0,\"\",INDIRECT(\"O\"&ROW())),\"\")","v":"100/ 180° t-haara"},{"$f":"IFERROR(IF(INDIRECT(\"P\"&ROW())=0,\"0\",INDIRECT(\"P\"&ROW())),\"\")","v":4},{"$f":"IFERROR(IF(INDIRECT(\"Q\"&ROW())=0,\"\",INDIRECT(\"Q\"&ROW())),\"\")","v":1.15},{"$f":"IFERROR(IF(INDIRECT(\"R\"&ROW())=0,\"\",INDIRECT(\"R\"&ROW())),\"\")","v":"x"},{"$f":"IFERROR(IF(INDIRECT(\"S\"&ROW())=0,\"\",INDIRECT(\"S\"&ROW())),\"\")","v":""},{"$nulls":5},"Halton","ULA ","100/ 180° t-haara",4,1.15,"x",0,0,{"$nulls":4},{"$f":"IFERROR(IF(INDIRECT(\"AA\"&ROW())=0,\"\",INDIRECT(\"AA\"&ROW())),\"\")","v":""},{"$f":"IFERROR(IF(INDIRECT(\"AB\"&ROW())=0,\"\",INDIRECT(\"AB\"&ROW())),\"\")","v":""},{"$nulls":4},"FläktGroup","IRIS",800,4.5,245.4,0,"x",0]
[{"$f":"IFERROR(IF(INDIRECT(\"M\"&ROW())=0,\"\",INDIRECT(\"M\"&ROW())),\"\")","v":"Halton"},{"$f":"IFERROR(IF(INDIRECT(\"N\"&ROW())=0,\"\",INDIRECT(\"N\"&ROW())),\"\")","v":"ULA "},{"$f":"IFERROR(IF(INDIRECT(\"O\"&ROW())=0,\"\",INDIRECT(\"O\"&ROW())),\"\")","v":"100/ 180° t-haara"},{"$f":"IFERROR(IF(INDIRECT(\"P\"&ROW())=0,\"0\",INDIRECT(\"P\"&ROW())),\"\")","v":3},{"$f":"IFERROR(IF(INDIRECT(\"Q\"&ROW())=0,\"\",INDIRECT(\"Q\"&ROW())),\"\")","v":0.9},{"$f":"IFERROR(IF(INDIRECT(\"R\"&ROW())=0,\"\",INDIRECT(\"R\"&ROW())),\"\")","v":"x"},{"$f":"IFERROR(IF(INDIRECT(\"S\"&ROW())=0,\"\",INDIRECT(\"S\"&ROW())),\"\")","v":""},{"$nulls":5},"Halton","ULA ","100/ 180° t-haara",3,0.9,"x",0,0,{"$nulls":4},{"$f":"IFERROR(IF(INDIRECT(\"AA\"&ROW())=0,\"\",INDIRECT(\"AA\"&ROW())),\"\")","v":""},{"$f":"IFERROR(IF(INDIRECT(\"AB\"&ROW())=0,\"\",INDIRECT(\"AB\"&ROW())),\"\")","v":""},{"$nulls":4},"FläktGroup","IRIS",800,4,267,0,"x",0]
[{"$f":"IFERROR(IF(INDIRECT(\"M\"&ROW())=0,\"\",INDIRECT(\"M\"&ROW())),\"\")","v":"Halton"},{"$f":"IFERROR(IF(INDIRECT(\"N\"&ROW())=0,\"\",INDIRECT(\"N\"&ROW())),\"\")","v":"ULA "},{"$f":"IFERROR(IF(INDIRECT(\"O\"&ROW())=0,\"\",INDIRECT(\"O\"&ROW())),\"\")","v":"100/ 360° 90°käyrä"},{"$f":"IFERROR(IF(INDIRECT(\"P\"&ROW())=0,\"0\",INDIRECT(\"P\"&ROW())),\"\")","v":12},{"$f":"IFERROR(IF(INDIRECT(\"Q\"&ROW())=0,\"\",INDIRECT(\"Q\"&ROW())),\"\")","v":5.36},{"$f":"IFERROR(IF(INDIRECT(\"R\"&ROW())=0,\"\",INDIRECT(\"R\"&ROW())),\"\")","v":"x"},{"$f":"IFERROR(IF(INDIRECT(\"S\"&ROW())=0,\"\",INDIRECT(\"S\"&ROW())),\"\")","v":""},{"$nulls":5},"Halton","ULA ","100/ 360° 90°käyrä",12,5.36,"x",0,0,{"$nulls":4},{"$f":"IFERROR(IF(INDIRECT(\"AA\"&ROW())=0,\"\",INDIRECT(\"AA\"&ROW())),\"\")","v":""},{"$f":"IFERROR(IF(INDIRECT(\"AB\"&ROW())=0,\"\",INDIRECT(\"AB\"&ROW())),\"\")","v":""},{"$nulls":4},"FläktGroup","IRIS",800,3.5,302.2,0,"x",0]
[{"$f":"IFERROR(IF(INDIRECT(\"M\"&ROW())=0,\"\",INDIRECT(\"M\"&ROW())),\"\")","v":"Halton"},{"$f":"IFERROR(IF(INDIRECT(\"N\"&ROW())=0,\"\",INDIRECT(\"N\"&ROW())),\"\")","v":"ULA "},{"$f":"IFERROR(IF(INDIRECT(\"O\"&ROW())=0,\"\",INDIRECT(\"O\"&ROW())),\"\")","v":"100/ 360° 90°käyrä"},{"$f":"IFERROR(IF(INDIRECT(\"P\"&ROW())=0,\"0\",INDIRECT(\"P\"&ROW())),\"\")","v":11},{"$f":"IFERROR(IF(INDIRECT(\"Q\"&ROW())=0,\"\",INDIRECT(\"Q\"&ROW())),\"\")","v":5.04},{"$f":"IFERROR(IF(INDIRECT(\"R\"&ROW())=0,\"\",INDIRECT(\"R\"&ROW())),\"\")","v":"x"},{"$f":"IFERROR(IF(INDIRECT(\"S\"&ROW())=0,\"\",INDIRECT(\"S\"&ROW())),\"\")","v":""},{"$nulls":5},"Halton","ULA ","100/ 360° 90°käyrä",11,5.04,"x",0,0,{"$nulls":4},{"$f":"IFERROR(IF(INDIRECT(\"AA\"&ROW())=0,\"\",INDIRECT(\"AA\"&ROW())),\"\")","v":""},{"$f":"IFERROR(IF(INDIRECT(\"AB\"&ROW())=0,\"\",INDIRECT(\"AB\"&ROW())),\"\")","v":""},{"$nulls":4},"FläktGroup","IRIS",800,3,344,0,"x",0]
[{"$f":"IFERROR(IF(INDIRECT(\"M\"&ROW())=0,\"\",INDIRECT(\"M\"&ROW())),\"\")","v":"Halton"},{"$f":"IFERROR(IF(INDIRECT(\"N\"&ROW())=0,\"\",INDIRECT(\"N\"&ROW())),\"\")","v":"ULA "},{"$f":"IFERROR(IF(INDIRECT(\"O\"&ROW())=0,\"\",INDIRECT(\"O\"&ROW())),\"\")","v":"100/ 360° 90°käyrä"},{"$f":"IFERROR(IF(INDIRECT(\"P\"&ROW())=0,\"0\",INDIRECT(\"P\"&ROW())),\"\")","v":10},{"$f":"IFERROR(IF(INDIRECT(\"Q\"&ROW())=0,\"\",INDIRECT(\"Q\"&ROW())),\"\")","v":4.72},{"$f":"IFERROR(IF(INDIRECT(\"R\"&ROW())=0,\"\",INDIRECT(\"R\"&ROW())),\"\")","v":"x"},{"$f":"IFERROR(IF(INDIRECT(\"S\"&ROW())=0,\"\",INDIRECT(\"S\"&ROW())),\"\")","v":""},{"$nulls":5},"Halton","ULA ","100/ 360° 90°käyrä",10,4.72,"x",0,0,{"$nulls":4},{"$f":"IFERROR(IF(INDIRECT(\"AA\"&ROW())=0,\"\",INDIRECT(\"AA\"&ROW())),\"\")","v":""},{"$f":"IFERROR(IF(INDIRECT(\"AB\"&ROW())=0,\"\",INDIRECT(\"AB\"&ROW())),\"\")","v":""},{"$nulls":4},"FläktGroup","IRIS",800,2.5,380.6,0,"x",0]
[{"$f":"IFERROR(IF(INDIRECT(\"M\"&ROW())=0,\"\",INDIRECT(\"M\"&ROW())),\"\")","v":"Halton"},{"$f":"IFERROR(IF(INDIRECT(\"N\"&ROW())=0,\"\",INDIRECT(\"N\"&ROW())),\"\")","v":"ULA "},{"$f":"IFERROR(IF(INDIRECT(\"O\"&ROW())=0,\"\",INDIRECT(\"O\"&ROW())),\"\")","v":"100/ 360° 90°käyrä"},{"$f":"IFERROR(IF(INDIRECT(\"P\"&ROW())=0,\"0\",INDIRECT(\"P\"&ROW())),\"\")","v":9},{"$f":"IFERROR(IF(INDIRECT(\"Q\"&ROW())=0,\"\",INDIRECT(\"Q\"&ROW())),\"\")","v":4.4},{"$f":"IFERROR(IF(INDIRECT(\"R\"&ROW())=0,\"\",INDIRECT(\"R\"&ROW())),\"\")","v":"x"},{"$f":"IFERROR(IF(INDIRECT(\"S\"&ROW())=0,\"\",INDIRECT(\"S\"&ROW())),\"\")","v":""},{"$nulls":5},"Halton","ULA ","100/ 360° 90°käyrä",9,4.4,"x",0,0,{"$nulls":4},{"$f":"IFERROR(IF(INDIRECT(\"AA\"&ROW())=0,\"\",INDIRECT(\"AA\"&ROW())),\"\")","v":""},{"$f":"IFERROR(IF(INDIRECT(\"AB\"&ROW())=0,\"\",INDIRECT(\"AB\"&ROW())),\"\")","v":""},{"$nulls":4},"FläktGroup","IRIS",800,2,402,0,"x",0]
[{"$f":"IFERROR(IF(INDIRECT(\"M\"&ROW())=0,\"\",INDIRECT(\"M\"&ROW())),\"\")","v":"Halton"},{"$f":"IFERROR(IF(INDIRECT(\"N\"&ROW())=0,\"\",INDIRECT(\"N\"&ROW())),\"\")","v":"ULA "},{"$f":"IFERROR(IF(INDIRECT(\"O\"&ROW())=0,\"\",INDIRECT(\"O\"&ROW())),\"\")","v":"100/ 360° 90°käyrä"},{"$f":"IFERROR(IF(INDIRECT(\"P\"&ROW())=0,\"0\",INDIRECT(\"P\"&ROW())),\"\")","v":8},{"$f":"IFERROR(IF(INDIRECT(\"Q\"&ROW())=0,\"\",INDIRECT(\"Q\"&ROW())),\"\")","v":3.95},{"$f":"IFERROR(IF(INDIRECT(\"R\"&ROW())=0,\"\",INDIRECT(\"R\"&ROW())),\"\")","v":"x"},{"$f":"IFERROR(IF(INDIRECT(\"S\"&ROW())=0,\"\",INDIRECT(\"S\"&ROW())),\"\")","v":""},{"$nulls":5},"Halton","ULA ","100/ 360° 90°käyrä",8,3.95,"x",0,0,{"$nulls":4},{"$f":"IFERROR(IF(INDIRECT(\"AA\"&ROW())=0,\"\",INDIRECT(\"AA\"&ROW())),\"\")","v":""},{"$f":"IFERROR(IF(INDIRECT(\"AB\"&ROW())=0,\"\",INDIRECT(\"AB\"&ROW())),\"\")","v":""},{"$nulls":4},"FläktGroup","IRIS",800,1.5,472.6,0,"x",0]
[{"$f":"IFERROR(IF(INDIRECT(\"M\"&ROW())=0,\"\",INDIRECT(\"M\"&ROW())),\"\")","v":"Halton"},{"$f":"IFERROR(IF(INDIRECT(\"N\"&ROW())=0,\"\",INDIRECT(\"N\"&ROW())),\"\")","v":"ULA "},{"$f":"IFERROR(IF(INDIRECT(\"O\"&ROW())=0,\"\",INDIRECT(\"O\"&ROW())),\"\")","v":"100/ 360° 90°käyrä"},{"$f":"IFERROR(IF(INDIRECT(\"P\"&ROW())=0,\"0\",INDIRECT(\"P\"&ROW())),\"\")","v":7},{"$f":"IFERROR(IF(INDIRECT(\"Q\"&ROW())=0,\"\",INDIRECT(\"Q\"&ROW())),\"\")","v":3.51},{"$f":"IFERROR(IF(INDIRECT(\"R\"&ROW())=0,\"\",INDIRECT(\"R\"&ROW())),\"\")","v":"x"},{"$f":"IFERROR(IF(INDIRECT(\"S\"&ROW())=0,\"\",INDIRECT(\"S\"&ROW())),\"\")","v":""},{"$nulls":5},"Halton","ULA ","100/ 360° 90°käyrä",7,3.51,"x",0,0,{"$nulls":4},{"$f":"IFERROR(IF(INDIRECT(\"AA\"&ROW())=0,\"\",INDIRECT(\"AA\"&ROW())),\"\")","v":""},{"$f":"IFERROR(IF(INDIRECT(\"AB\"&ROW())=0,\"\",INDIRECT(\"AB\"&ROW())),\"\")","v":""},{"$nulls":4},"FläktGroup","IRIS",800,1,489,0,"x",0]
[{"$f":"IFERROR(IF(INDIRECT(\"M\"&ROW())=0,\"\",INDIRECT(\"M\"&ROW())),\"\")","v":"Halton"},{"$f":"IFERROR(IF(INDIRECT(\"N\"&ROW())=0,\"\",INDIRECT(\"N\"&ROW())),\"\")","v":"ULA "},{"$f":"IFERROR(IF(INDIRECT(\"O\"&ROW())=0,\"\",INDIRECT(\"O\"&ROW())),\"\")","v":"100/ 360° 90°käyrä"},{"$f":"IFERROR(IF(INDIRECT(\"P\"&ROW())=0,\"0\",INDIRECT(\"P\"&ROW())),\"\")","v":6},{"$f":"IFERROR(IF(INDIRECT(\"Q\"&ROW())=0,\"\",INDIRECT(\"Q\"&ROW())),\"\")","v":3.06},{"$f":"IFERROR(IF(INDIRECT(\"R\"&ROW())=0,\"\",INDIRECT(\"R\"&ROW())),\"\")","v":"x"},{"$f":"IFERROR(IF(INDIRECT(\"S\"&ROW())=0,\"\",INDIRECT(\"S\"&ROW())),\"\")","v":""},{"$nulls":5},"Halton","ULA ","100/ 360° 90°käyrä",6,3.06,"x",0,0,{"$nulls":4},{"$f":"IFERROR(IF(INDIRECT(\"AA\"&ROW())=0,\"\",INDIRECT(\"AA\"&ROW())),\"\")","v":""},{"$f":"IFERROR(IF(INDIRECT(\"AB\"&ROW())=0,\"\",INDIRECT(\"AB\"&ROW())),\"\")","v":""},{"$nulls":4},"FläktGroup","IRIS","100 - Tulo",8,0.9,"x",0,0]
[{"$f":"IFERROR(IF(INDIRECT(\"M\"&ROW())=0,\"\",INDIRECT(\"M\"&ROW())),\"\")","v":"Halton"},{"$f":"IFERROR(IF(INDIRECT(\"N\"&ROW())=0,\"\",INDIRECT(\"N\"&ROW())),\"\")","v":"ULA "},{"$f":"IFERROR(IF(INDIRECT(\"O\"&ROW())=0,\"\",INDIRECT(\"O\"&ROW())),\"\")","v":"100/ 360° 90°käyrä"},{"$f":"IFERROR(IF(INDIRECT(\"P\"&ROW())=0,\"0\",INDIRECT(\"P\"&ROW())),\"\")","v":5},{"$f":"IFERROR(IF(INDIRECT(\"Q\"&ROW())=0,\"\",INDIRECT(\"Q\"&ROW())),\"\")","v":2.51},{"$f":"IFERROR(IF(INDIRECT(\"R\"&ROW())=0,\"\",INDIRECT(\"R\"&ROW())),\"\")","v":"x"},{"$f":"IFERROR(IF(INDIRECT(\"S\"&ROW())=0,\"\",INDIRECT(\"S\"&ROW())),\"\")","v":""},{"$nulls":5},"Halton","ULA ","100/ 360° 90°käyrä",5,2.51,"x",0,0,{"$nulls":4},{"$f":"IFERROR(IF(INDIRECT(\"AA\"&ROW())=0,\"\",INDIRECT(\"AA\"&ROW())),\"\")","v":""},{"$f":"IFERROR(IF(INDIRECT(\"AB\"&ROW())=0,\"\",INDIRECT(\"AB\"&ROW())),\"\")","v":""},{"$nulls":4},"FläktGroup","IRIS","100 - Tulo",7.5,1.2,"x",0,0]
[{"$f":"IFERROR(IF(INDIRECT(\"M\"&ROW())=0,\"\",INDIRECT(\"M\"&ROW())),\"\")","v":"Halton"},{"$f":"IFERROR(IF(INDIRECT(\"N\"&ROW())=0,\"\",INDIRECT(\"N\"&ROW())),\"\")","v":"ULA "},{"$f":"IFERROR(IF(INDIRECT(\"O\"&ROW())=0,\"\",INDIRECT(\"O\"&ROW())),\"\")","v":"100/ 360° 90°käyrä"},{"$f":"IFERROR(IF(INDIRECT(\"P\"&ROW())=0,\"0\",INDIRECT(\"P\"&ROW())),\"\")","v":4},{"$f":"IFERROR(IF(INDIRECT(\"Q\"&ROW())=0,\"\",INDIRECT(\"Q\"&ROW())),\"\")","v":1.96},{"$f":"IFERROR(IF(INDIRECT(\"R\"&ROW())=0,\"\",INDIRECT(\"R\"&ROW())),\"\")","v":"x"},{"$f":"IFERROR(IF(INDIRECT(\"S\"&ROW())=0,\"\",INDIRECT(\"S\"&ROW())),\"\")","v":""},{"$nulls":5},"Halton","ULA ","100/ 360° 90°käyrä",4,1.96,"x",0,0,{"$nulls":4},{"$f":"IFERROR(IF(INDIRECT(\"AA\"&ROW())=0,\"\",INDIRECT(\"AA\"&ROW())),\"\")","v":""},{"$f":"IFERROR(IF(INDIRECT(\"AB\"&ROW())=0,\"\",INDIRECT(\"AB\"&ROW())),\"\")","v":""},{"$nulls":4},"FläktGroup","IRIS","100 - Tulo",7,1.7,"x",0,0]
[{"$f":"IFERROR(IF(INDIRECT(\"M\"&ROW())=0,\"\",INDIRECT(\"M\"&ROW())),\"\")","v":"Halton"},{"$f":"IFERROR(IF(INDIRECT(\"N\"&ROW())=0,\"\",INDIRECT(\"N\"&ROW())),\"\")","v":"ULA "},{"$f":"IFERROR(IF(INDIRECT(\"O\"&ROW())=0,\"\",INDIRECT(\"O\"&ROW())),\"\")","v":"100/ 360° 90°käyrä"},{"$f":"IFERROR(IF(INDIRECT(\"P\"&ROW())=0,\"0\",INDIRECT(\"P\"&ROW())),\"\")","v":3},{"$f":"IFERROR(IF(INDIRECT(\"Q\"&ROW())=0,\"\",INDIRECT(\"Q\"&ROW())),\"\")","v":1.41},{"$f":"IFERROR(IF(INDIRECT(\"R\"&ROW())=0,\"\",INDIRECT(\"R\"&ROW())),\"\")","v":"x"},{"$f":"IFERROR(IF(INDIRECT(\"S\"&ROW())=0,\"\",INDIRECT(\"S\"&ROW())),\"\")","v":""},{"$nulls":5},"Halton","ULA ","100/ 360° 90°käyrä",3,1.41,"x",0,0,{"$nulls":4},{"$f":"IFERROR(IF(INDIRECT(\"AA\"&ROW())=0,\"\",INDIRECT(\"AA\"&ROW())),\"\")","v":""},{"$f":"IFERROR(IF(INDIRECT(\"AB\"&ROW())=0,\"\",INDIRECT(\"AB\"&ROW())),\"\")","v":""},{"$nulls":4},"FläktGroup","IRIS","100 - Tulo",6.5,2.1,"x",0,0]
[{"$f":"IFERROR(IF(INDIRECT(\"M\"&ROW())=0,\"\",INDIRECT(\"M\"&ROW())),\"\")","v":"Halton"},{"$f":"IFERROR(IF(INDIRECT(\"N\"&ROW())=0,\"\",INDIRECT(\"N\"&ROW())),\"\")","v":"ULA "},{"$f":"IFERROR(IF(INDIRECT(\"O\"&ROW())=0,\"\",INDIRECT(\"O\"&ROW())),\"\")","v":"100/ 360° kanava"},{"$f":"IFERROR(IF(INDIRECT(\"P\"&ROW())=0,\"0\",INDIRECT(\"P\"&ROW())),\"\")","v":12},{"$f":"IFERROR(IF(INDIRECT(\"Q\"&ROW())=0,\"\",INDIRECT(\"Q\"&ROW())),\"\")","v":5.61},{"$f":"IFERROR(IF(INDIRECT(\"R\"&ROW())=0,\"\",INDIRECT(\"R\"&ROW())),\"\")","v":"x"},{"$f":"IFERROR(IF(INDIRECT(\"S\"&ROW())=0,\"\",INDIRECT(\"S\"&ROW())),\"\")","v":""},{"$nulls":5},"Halton","ULA ","100/ 360° kanava",12,5.61,"x",0,0,{"$nulls":4},{"$f":"IFERROR(IF(INDIRECT(\"AA\"&ROW())=0,\"\",INDIRECT(\"AA\"&ROW())),\"\")","v":""},{"$f":"IFERROR(IF(INDIRECT(\"AB\"&ROW())=0,\"\",INDIRECT(\"AB\"&ROW())),\"\")","v":""},{"$nulls":4},"FläktGroup","IRIS","100 - Tulo",6,2.5,"x",0,0]
[{"$f":"IFERROR(IF(INDIRECT(\"M\"&ROW())=0,\"\",INDIRECT(\"M\"&ROW())),\"\")","v":"Halton"},{"$f":"IFERROR(IF(INDIRECT(\"N\"&ROW())=0,\"\",INDIRECT(\"N\"&ROW())),\"\")","v":"ULA "},{"$f":"IFERROR(IF(INDIRECT(\"O\"&ROW())=0,\"\",INDIRECT(\"O\"&ROW())),\"\")","v":"100/ 360° kanava"},{"$f":"IFERROR(IF(INDIRECT(\"P\"&ROW())=0,\"0\",INDIRECT(\"P\"&ROW())),\"\")","v":11},{"$f":"IFERROR(IF(INDIRECT(\"Q\"&ROW())=0,\"\",INDIRECT(\"Q\"&ROW())),\"\")","v":5.25},{"$f":"IFERROR(IF(INDIRECT(\"R\"&ROW())=0,\"\",INDIRECT(\"R\"&ROW())),\"\")","v":"x"},{"$f":"IFERROR(IF(INDIRECT(\"S\"&ROW())=0,\"\",INDIRECT(\"S\"&ROW())),\"\")","v":""},{"$nulls":5},"Halton","ULA ","100/ 360° kanava",11,5.25,"x",0,0,{"$nulls":4},{"$f":"IFERROR(IF(INDIRECT(\"AA\"&ROW())=0,\"\",INDIRECT(\"AA\"&ROW())),\"\")","v":""},{"$f":"IFERROR(IF(INDIRECT(\"AB\"&ROW())=0,\"\",INDIRECT(\"AB\"&ROW())),\"\")","v":""},{"$nulls":4},"FläktGroup","IRIS","100 - Tulo",5.5,2.9,"x",0,0]
[{"$f":"IFERROR(IF(INDIRECT(\"M\"&ROW())=0,\"\",INDIRECT(\"M\"&ROW())),\"\")","v":"Halton"},{"$f":"IFERROR(IF(INDIRECT(\"N\"&ROW())=0,\"\",INDIRECT(\"N\"&ROW())),\"\")","v":"ULA "},{"$f":"IFERROR(IF(INDIRECT(\"O\"&ROW())=0,\"\",INDIRECT(\"O\"&ROW())),\"\")","v":"100/ 360° kanava"},{"$f":"IFERROR(IF(INDIRECT(\"P\"&ROW())=0,\"0\",INDIRECT(\"P\"&ROW())),\"\")","v":10},{"$f":"IFERROR(IF(INDIRECT(\"Q\"&ROW())=0,\"\",INDIRECT(\"Q\"&ROW())),\"\")","v":4.88},{"$f":"IFERROR(IF(INDIRECT(\"R\"&ROW())=0,\"\",INDIRECT(\"R\"&ROW())),\"\")","v":"x"},{"$f":"IFERROR(IF(INDIRECT(\"S\"&ROW())=0,\"\",INDIRECT(\"S\"&ROW())),\"\")","v":""},{"$nulls":5},"Halton","ULA ","100/ 360° kanava",10,4.88,"x",0,0,{"$nulls":4},{"$f":"IFERROR(IF(INDIRECT(\"AA\"&ROW())=0,\"\",INDIRECT(\"AA\"&ROW())),\"\")","v":""},{"$f":"IFERROR(IF(INDIRECT(\"AB\"&ROW())=0,\"\",INDIRECT(\"AB\"&ROW())),\"\")","v":""},{"$nulls":4},"FläktGroup","IRIS","100 - Tulo",5,3.4,"x",0,0]
[{"$f":"IFERROR(IF(INDIRECT(\"M\"&ROW())=0,\"\",INDIRECT(\"M\"&ROW())),\"\")","v":"Halton"},{"$f":"IFERROR(IF(INDIRECT(\"N\"&ROW())=0,\"\",INDIRECT(\"N\"&ROW())),\"\")","v":"ULA "},{"$f":"IFERROR(IF(INDIRECT(\"O\"&ROW())=0,\"\",INDIRECT(\"O\"&ROW())),\"\")","v":"100/ 360° kanava"},{"$f":"IFERROR(IF(INDIRECT(\"P\"&ROW())=0,\"0\",INDIRECT(\"P\"&ROW())),\"\")","v":9},{"$f":"IFERROR(IF(INDIRECT(\"Q\"&ROW())=0,\"\",INDIRECT(\"Q\"&ROW())),\"\")","v":4.52},{"$f":"IFERROR(IF(INDIRECT(\"R\"&ROW())=0,\"\",INDIRECT(\"R\"&ROW())),\"\")","v":"x"},{"$f":"IFERROR(IF(INDIRECT(\"S\"&ROW())=0,\"\",INDIRECT(\"S\"&ROW())),\"\")","v":""},{"$nulls":5},"Halton","ULA ","100/ 360° kanava",9,4.52,"x",0,0,{"$nulls":4},{"$f":"IFERROR(IF(INDIRECT(\"AA\"&ROW())=0,\"\",INDIRECT(\"AA\"&ROW())),\"\")","v":""},{"$f":"IFERROR(IF(INDIRECT(\"AB\"&ROW())=0,\"\",INDIRECT(\"AB\"&ROW())),\"\")","v":""},{"$nulls":4},"FläktGroup","IRIS","100 - Tulo",4.5,3.8,"x",0,0]
[{"$f":"IFERROR(IF(INDIRECT(\"M\"&ROW())=0,\"\",INDIRECT(\"M\"&ROW())),\"\")","v":"Halton"},{"$f":"IFERROR(IF(INDIRECT(\"N\"&ROW())=0,\"\",INDIRECT(\"N\"&ROW())),\"\")","v":"ULA "},{"$f":"IFERROR(IF(INDIRECT(\"O\"&ROW())=0,\"\",INDIRECT(\"O\"&ROW())),\"\")","v":"100/ 360° kanava"},{"$f":"IFERROR(IF(INDIRECT(\"P\"&ROW())=0,\"0\",INDIRECT(\"P\"&ROW())),\"\")","v":8},{"$f":"IFERROR(IF(INDIRECT(\"Q\"&ROW())=0,\"\",INDIRECT(\"Q\"&ROW())),\"\")","v":4.04},{"$f":"IFERROR(IF(INDIRECT(\"R\"&ROW())=0,\"\",INDIRECT(\"R\"&ROW())),\"\")","v":"x"},{"$f":"IFERROR(IF(INDIRECT(\"S\"&ROW())=0,\"\",INDIRECT(\"S\"&ROW())),\"\")","v":""},{"$nulls":5},"Halton","ULA ","100/ 360° kanava",8,4.04,"x",0,0,{"$nulls":4},{"$f":"IFERROR(IF(INDIRECT(\"AA\"&ROW())=0,\"\",INDIRECT(\"AA\"&ROW())),\"\")","v":""},{"$f":"IFERROR(IF(INDIRECT(\"AB\"&ROW())=0,\"\",INDIRECT(\"AB\"&ROW())),\"\")","v":""},{"$nulls":4},"FläktGroup","IRIS","100 - Tulo",4,4.5,"x",0,0]
[{"$f":"IFERROR(IF(INDIRECT(\"M\"&ROW())=0,\"\",INDIRECT(\"M\"&ROW())),\"\")","v":"Halton"},{"$f":"IFERROR(IF(INDIRECT(\"N\"&ROW())=0,\"\",INDIRECT(\"N\"&ROW())),\"\")","v":"ULA "},{"$f":"IFERROR(IF(INDIRECT(\"O\"&ROW())=0,\"\",INDIRECT(\"O\"&ROW())),\"\")","v":"100/ 360° kanava"},{"$f":"IFERROR(IF(INDIRECT(\"P\"&ROW())=0,\"0\",INDIRECT(\"P\"&ROW())),\"\")","v":7},{"$f":"IFERROR(IF(INDIRECT(\"Q\"&ROW())=0,\"\",INDIRECT(\"Q\"&ROW())),\"\")","v":3.57},{"$f":"IFERROR(IF(INDIRECT(\"R\"&ROW())=0,\"\",INDIRECT(\"R\"&ROW())),\"\")","v":"x"},{"$f":"IFERROR(IF(INDIRECT(\"S\"&ROW())=0,\"\",INDIRECT(\"S\"&ROW())),\"\")","v":""},{"$nulls":5},"Halton","ULA ","100/ 360° kanava",7,3.57,"x",0,0,{"$nulls":4},{"$f":"IFERROR(IF(INDIRECT(\"AA\"&ROW())=0,\"\",INDIRECT(\"AA\"&ROW())),\"\")","v":""},{"$f":"IFERROR(IF(INDIRECT(\"AB\"&ROW())=0,\"\",INDIRECT(\"AB\"&ROW())),\"\")","v":""},{"$nulls":4},"FläktGroup","IRIS","100 - Tulo",3.5,5.2,"x",0,0]
[{"$f":"IFERROR(IF(INDIRECT(\"M\"&ROW())=0,\"\",INDIRECT(\"M\"&ROW())),\"\")","v":"Halton"},{"$f":"IFERROR(IF(INDIRECT(\"N\"&ROW())=0,\"\",INDIRECT(\"N\"&ROW())),\"\")","v":"ULA "},{"$f":"IFERROR(IF(INDIRECT(\"O\"&ROW())=0,\"\",INDIRECT(\"O\"&ROW())),\"\")","v":"100/ 360° kanava"},{"$f":"IFERROR(IF(INDIRECT(\"P\"&ROW())=0,\"0\",INDIRECT(\"P\"&ROW())),\"\")","v":6},{"$f":"IFERROR(IF(INDIRECT(\"Q\"&ROW())=0,\"\",INDIRECT(\"Q\"&ROW())),\"\")","v":3.09},{"$f":"IFERROR(IF(INDIRECT(\"R\"&ROW())=0,\"\",INDIRECT(\"R\"&ROW())),\"\")","v":"x"},{"$f":"IFERROR(IF(INDIRECT(\"S\"&ROW())=0,\"\",INDIRECT(\"S\"&ROW())),\"\")","v":""},{"$nulls":5},"Halton","ULA ","100/ 360° kanava",6,3.09,"x",0,0,{"$nulls":4},{"$f":"IFERROR(IF(INDIRECT(\"AA\"&ROW())=0,\"\",INDIRECT(\"AA\"&ROW())),\"\")","v":""},{"$f":"IFERROR(IF(INDIRECT(\"AB\"&ROW())=0,\"\",INDIRECT(\"AB\"&ROW())),\"\")","v":""},{"$nulls":4},"FläktGroup","IRIS","100 - Tulo",3,6,"x",0,0]
[{"$f":"IFERROR(IF(INDIRECT(\"M\"&ROW())=0,\"\",INDIRECT(\"M\"&ROW())),\"\")","v":"Halton"},{"$f":"IFERROR(IF(INDIRECT(\"N\"&ROW())=0,\"\",INDIRECT(\"N\"&ROW())),\"\")","v":"ULA "},{"$f":"IFERROR(IF(INDIRECT(\"O\"&ROW())=0,\"\",INDIRECT(\"O\"&ROW())),\"\")","v":"100/ 360° kanava"},{"$f":"IFERROR(IF(INDIRECT(\"P\"&ROW())=0,\"0\",INDIRECT(\"P\"&ROW())),\"\")","v":5},{"$f":"IFERROR(IF(INDIRECT(\"Q\"&ROW())=0,\"\",INDIRECT(\"Q\"&ROW())),\"\")","v":2.53},{"$f":"IFERROR(IF(INDIRECT(\"R\"&ROW())=0,\"\",INDIRECT(\"R\"&ROW())),\"\")","v":"x"},{"$f":"IFERROR(IF(INDIRECT(\"S\"&ROW())=0,\"\",INDIRECT(\"S\"&ROW())),\"\")","v":""},{"$nulls":5},"Halton","ULA ","100/ 360° kanava",5,2.53,"x",0,0,{"$nulls":4},{"$f":"IFERROR(IF(INDIRECT(\"AA\"&ROW())=0,\"\",INDIRECT(\"AA\"&ROW())),\"\")","v":""},{"$f":"IFERROR(IF(INDIRECT(\"AB\"&ROW())=0,\"\",INDIRECT(\"AB\"&ROW())),\"\")","v":""},{"$nulls":4},"FläktGroup","IRIS","100 - Tulo",2.5,7.3,"x",0,0]
[{"$f":"IFERROR(IF(INDIRECT(\"M\"&ROW())=0,\"\",INDIRECT(\"M\"&ROW())),\"\")","v":"Halton"},{"$f":"IFERROR(IF(INDIRECT(\"N\"&ROW())=0,\"\",INDIRECT(\"N\"&ROW())),\"\")","v":"ULA "},{"$f":"IFERROR(IF(INDIRECT(\"O\"&ROW())=0,\"\",INDIRECT(\"O\"&ROW())),\"\")","v":"100/ 360° kanava"},{"$f":"IFERROR(IF(INDIRECT(\"P\"&ROW())=0,\"0\",INDIRECT(\"P\"&ROW())),\"\")","v":4},{"$f":"IFERROR(IF(INDIRECT(\"Q\"&ROW())=0,\"\",INDIRECT(\"Q\"&ROW())),\"\")","v":1.69},{"$f":"IFERROR(IF(INDIRECT(\"R\"&ROW())=0,\"\",INDIRECT(\"R\"&ROW())),\"\")","v":"x"},{"$f":"IFERROR(IF(INDIRECT(\"S\"&ROW())=0,\"\",INDIRECT(\"S\"&ROW())),\"\")","v":""},{"$nulls":5},"Halton","ULA ","100/ 360° kanava",4,1.69,"x",0,0,{"$nulls":4},{"$f":"IFERROR(IF(INDIRECT(\"AA\"&ROW())=0,\"\",INDIRECT(\"AA\"&ROW())),\"\")","v":""},{"$f":"IFERROR(IF(INDIRECT(\"AB\"&ROW())=0,\"\",INDIRECT(\"AB\"&ROW())),\"\")","v":""},{"$nulls":4},"FläktGroup","IRIS","100 - Tulo",2,7.5,"x",0,0]
[{"$f":"IFERROR(IF(INDIRECT(\"M\"&ROW())=0,\"\",INDIRECT(\"M\"&ROW())),\"\")","v":"Halton"},{"$f":"IFERROR(IF(INDIRECT(\"N\"&ROW())=0,\"\",INDIRECT(\"N\"&ROW())),\"\")","v":"ULA "},{"$f":"IFERROR(IF(INDIRECT(\"O\"&ROW())=0,\"\",INDIRECT(\"O\"&ROW())),\"\")","v":"100/ 360° kanava"},{"$f":"IFERROR(IF(INDIRECT(\"P\"&ROW())=0,\"0\",INDIRECT(\"P\"&ROW())),\"\")","v":3},{"$f":"IFERROR(IF(INDIRECT(\"Q\"&ROW())=0,\"\",INDIRECT(\"Q\"&ROW())),\"\")","v":1.4},{"$f":"IFERROR(IF(INDIRECT(\"R\"&ROW())=0,\"\",INDIRECT(\"R\"&ROW())),\"\")","v":"x"},{"$f":"IFERROR(IF(INDIRECT(\"S\"&ROW())=0,\"\",INDIRECT(\"S\"&ROW())),\"\")","v":""},{"$nulls":5},"Halton","ULA ","100/ 360° kanava",3,1.4,"x",0,0,{"$nulls":4},{"$f":"IFERROR(IF(INDIRECT(\"AA\"&ROW())=0,\"\",INDIRECT(\"AA\"&ROW())),\"\")","v":""},{"$f":"IFERROR(IF(INDIRECT(\"AB\"&ROW())=0,\"\",INDIRECT(\"AB\"&ROW())),\"\")","v":""},{"$nulls":4},"FläktGroup","IRIS","100 - Tulo",1.5,7.9,"x",0,0]
[{"$f":"IFERROR(IF(INDIRECT(\"M\"&ROW())=0,\"\",INDIRECT(\"M\"&ROW())),\"\")","v":"Halton"},{"$f":"IFERROR(IF(INDIRECT(\"N\"&ROW())=0,\"\",INDIRECT(\"N\"&ROW())),\"\")","v":"ULA "},{"$f":"IFERROR(IF(INDIRECT(\"O\"&ROW())=0,\"\",INDIRECT(\"O\"&ROW())),\"\")","v":"100/ 360° t-haara"},{"$f":"IFERROR(IF(INDIRECT(\"P\"&ROW())=0,\"0\",INDIRECT(\"P\"&ROW())),\"\")","v":12},{"$f":"IFERROR(IF(INDIRECT(\"Q\"&ROW())=0,\"\",INDIRECT(\"Q\"&ROW())),\"\")","v":5.31},{"$f":"IFERROR(IF(INDIRECT(\"R\"&ROW())=0,\"\",INDIRECT(\"R\"&ROW())),\"\")","v":"x"},{"$f":"IFERROR(IF(INDIRECT(\"S\"&ROW())=0,\"\",INDIRECT(\"S\"&ROW())),\"\")","v":""},{"$nulls":5},"Halton","ULA ","100/ 360° t-haara",12,5.31,"x",0,0,{"$nulls":4},{"$f":"IFERROR(IF(INDIRECT(\"AA\"&ROW())=0,\"\",INDIRECT(\"AA\"&ROW())),\"\")","v":""},{"$f":"IFERROR(IF(INDIRECT(\"AB\"&ROW())=0,\"\",INDIRECT(\"AB\"&ROW())),\"\")","v":""},{"$nulls":4},"FläktGroup","IRIS","100 - Tulo",1,10.4,"x",0,0]
[{"$f":"IFERROR(IF(INDIRECT(\"M\"&ROW())=0,\"\",INDIRECT(\"M\"&ROW())),\"\")","v":"Halton"},{"$f":"IFERROR(IF(INDIRECT(\"N\"&ROW())=0,\"\",INDIRECT(\"N\"&ROW())),\"\")","v":"ULA "},{"$f":"IFERROR(IF(INDIRECT(\"O\"&ROW())=0,\"\",INDIRECT(\"O\"&ROW())),\"\")","v":"100/ 360° t-haara"},{"$f":"IFERROR(IF(INDIRECT(\"P\"&ROW())=0,\"0\",INDIRECT(\"P\"&ROW())),\"\")","v":11},{"$f":"IFERROR(IF(INDIRECT(\"Q\"&ROW())=0,\"\",INDIRECT(\"Q\"&ROW())),\"\")","v":5},{"$f":"IFERROR(IF(INDIRECT(\"R\"&ROW())=0,\"\",INDIRECT(\"R\"&ROW())),\"\")","v":"x"},{"$f":"IFERROR(IF(INDIRECT(\"S\"&ROW())=0,\"\",INDIRECT(\"S\"&ROW())),\"\")","v":""},{"$nulls":5},"Halton","ULA ","100/ 360° t-haara",11,5,"x",0,0,{"$nulls":4},{"$f":"IFERROR(IF(INDIRECT(\"AA\"&ROW())=0,\"\",INDIRECT(\"AA\"&ROW())),\"\")","v":""},{"$f":"IFERROR(IF(INDIRECT(\"AB\"&ROW())=0,\"\",INDIRECT(\"AB\"&ROW())),\"\")","v":""},{"$nulls":4},"FläktGroup","IRIS","125 - Tulo",7,1.5,"x",0,0]
[{"$f":"IFERROR(IF(INDIRECT(\"M\"&ROW())=0,\"\",INDIRECT(\"M\"&ROW())),\"\")","v":"Halton"},{"$f":"IFERROR(IF(INDIRECT(\"N\"&ROW())=0,\"\",INDIRECT(\"N\"&ROW())),\"\")","v":"ULA "},{"$f":"IFERROR(IF(INDIRECT(\"O\"&ROW())=0,\"\",INDIRECT(\"O\"&ROW())),\"\")","v":"100/ 360° t-haara"},{"$f":"IFERROR(IF(INDIRECT(\"P\"&ROW())=0,\"0\",INDIRECT(\"P\"&ROW())),\"\")","v":10},{"$f":"IFERROR(IF(INDIRECT(\"Q\"&ROW())=0,\"\",INDIRECT(\"Q\"&ROW())),\"\")","v":4.69},{"$f":"IFERROR(IF(INDIRECT(\"R\"&ROW())=0,\"\",INDIRECT(\"R\"&ROW())),\"\")","v":"x"},{"$f":"IFERROR(IF(INDIRECT(\"S\"&ROW())=0,\"\",INDIRECT(\"S\"&ROW())),\"\")","v":""},{"$nulls":5},"Halton","ULA ","100/ 360° t-haara",10,4.69,"x",0,0,{"$nulls":4},{"$f":"IFERROR(IF(INDIRECT(\"AA\"&ROW())=0,\"\",INDIRECT(\"AA\"&ROW())),\"\")","v":""},{"$f":"IFERROR(IF(INDIRECT(\"AB\"&ROW())=0,\"\",INDIRECT(\"AB\"&ROW())),\"\")","v":""},{"$nulls":4},"FläktGroup","IRIS","125 - Tulo",6.5,2.2,"x",0,0]
[{"$f":"IFERROR(IF(INDIRECT(\"M\"&ROW())=0,\"\",INDIRECT(\"M\"&ROW())),\"\")","v":"Halton"},{"$f":"IFERROR(IF(INDIRECT(\"N\"&ROW())=0,\"\",INDIRECT(\"N\"&ROW())),\"\")","v":"ULA "},{"$f":"IFERROR(IF(INDIRECT(\"O\"&ROW())=0,\"\",INDIRECT(\"O\"&ROW())),\"\")","v":"100/ 360° t-haara"},{"$f":"IFERROR(IF(INDIRECT(\"P\"&ROW())=0,\"0\",INDIRECT(\"P\"&ROW())),\"\")","v":9},{"$f":"IFERROR(IF(INDIRECT(\"Q\"&ROW())=0,\"\",INDIRECT(\"Q\"&ROW())),\"\")","v":4.38},{"$f":"IFERROR(IF(INDIRECT(\"R\"&ROW())=0,\"\",INDIRECT(\"R\"&ROW())),\"\")","v":"x"},{"$f":"IFERROR(IF(INDIRECT(\"S\"&ROW())=0,\"\",INDIRECT(\"S\"&ROW())),\"\")","v":""},{"$nulls":5},"Halton","ULA ","100/ 360° t-haara",9,4.38,"x",0,0,{"$nulls":4},{"$f":"IFERROR(IF(INDIRECT(\"AA\"&ROW())=0,\"\",INDIRECT(\"AA\"&ROW())),\"\")","v":""},{"$f":"IFERROR(IF(INDIRECT(\"AB\"&ROW())=0,\"\",INDIRECT(\"AB\"&ROW())),\"\")","v":""},{"$nulls":4},"FläktGroup","IRIS","125 - Tulo",6,2.7,"x",0,0]
[{"$f":"IFERROR(IF(INDIRECT(\"M\"&ROW())=0,\"\",INDIRECT(\"M\"&ROW())),\"\")","v":"Halton"},{"$f":"IFERROR(IF(INDIRECT(\"N\"&ROW())=0,\"\",INDIRECT(\"N\"&ROW())),\"\")","v":"ULA "},{"$f":"IFERROR(IF(INDIRECT(\"O\"&ROW())=0,\"\",INDIRECT(\"O\"&ROW())),\"\")","v":"100/ 360° t-haara"},{"$f":"IFERROR(IF(INDIRECT(\"P\"&ROW())=0,\"0\",INDIRECT(\"P\"&ROW())),\"\")","v":8},{"$f":"IFERROR(IF(INDIRECT(\"Q\"&ROW())=0,\"\",INDIRECT(\"Q\"&ROW())),\"\")","v":3.94},{"$f":"IFERROR(IF(INDIRECT(\"R\"&ROW())=0,\"\",INDIRECT(\"R\"&ROW())),\"\")","v":"x"},{"$f":"IFERROR(IF(INDIRECT(\"S\"&ROW())=0,\"\",INDIRECT(\"S\"&ROW())),\"\")","v":""},{"$nulls":5},"Halton","ULA ","100/ 360° t-haara",8,3.94,"x",0,0,{"$nulls":4},{"$f":"IFERROR(IF(INDIRECT(\"AA\"&ROW())=0,\"\",INDIRECT(\"AA\"&ROW())),\"\")","v":""},{"$f":"IFERROR(IF(INDIRECT(\"AB\"&ROW())=0,\"\",INDIRECT(\"AB\"&ROW())),\"\")","v":""},{"$nulls":4},"FläktGroup","IRIS","125 - Tulo",5.5,3.1,"x",0,0]
[{"$f":"IFERROR(IF(INDIRECT(\"M\"&ROW())=0,\"\",INDIRECT(\"M\"&ROW())),\"\")","v":"Halton"},{"$f":"IFERROR(IF(INDIRECT(\"N\"&ROW())=0,\"\",INDIRECT(\"N\"&ROW())),\"\")","v":"ULA "},{"$f":"IFERROR(IF(INDIRECT(\"O\"&ROW())=0,\"\",INDIRECT(\"O\"&ROW())),\"\")","v":"100/ 360° t-haara"},{"$f":"IFERROR(IF(INDIRECT(\"P\"&ROW())=0,\"0\",INDIRECT(\"P\"&ROW())),\"\")","v":7},{"$f":"IFERROR(IF(INDIRECT(\"Q\"&ROW())=0,\"\",INDIRECT(\"Q\"&ROW())),\"\")","v":3.49},{"$f":"IFERROR(IF(INDIRECT(\"R\"&ROW())=0,\"\",INDIRECT(\"R\"&ROW())),\"\")","v":"x"},{"$f":"IFERROR(IF(INDIRECT(\"S\"&ROW())=0,\"\",INDIRECT(\"S\"&ROW())),\"\")","v":""},{"$nulls":5},"Halton","ULA ","100/ 360° t-haara",7,3.49,"x",0,0,{"$nulls":4},{"$f":"IFERROR(IF(INDIRECT(\"AA\"&ROW())=0,\"\",INDIRECT(\"AA\"&ROW())),\"\")","v":""},{"$f":"IFERROR(IF(INDIRECT(\"AB\"&ROW())=0,\"\",INDIRECT(\"AB\"&ROW())),\"\")","v":""},{"$nulls":4},"FläktGroup","IRIS","125 - Tulo",5,3.5,"x",0,0]
[{"$f":"IFERROR(IF(INDIRECT(\"M\"&ROW())=0,\"\",INDIRECT(\"M\"&ROW())),\"\")","v":"Halton"},{"$f":"IFERROR(IF(INDIRECT(\"N\"&ROW())=0,\"\",INDIRECT(\"N\"&ROW())),\"\")","v":"ULA "},{"$f":"IFERROR(IF(INDIRECT(\"O\"&ROW())=0,\"\",INDIRECT(\"O\"&ROW())),\"\")","v":"100/ 360° t-haara"},{"$f":"IFERROR(IF(INDIRECT(\"P\"&ROW())=0,\"0\",INDIRECT(\"P\"&ROW())),\"\")","v":6},{"$f":"IFERROR(IF(INDIRECT(\"Q\"&ROW())=0,\"\",INDIRECT(\"Q\"&ROW())),\"\")","v":3.06},{"$f":"IFERROR(IF(INDIRECT(\"R\"&ROW())=0,\"\",INDIRECT(\"R\"&ROW())),\"\")","v":"x"},{"$f":"IFERROR(IF(INDIRECT(\"S\"&ROW())=0,\"\",INDIRECT(\"S\"&ROW())),\"\")","v":""},{"$nulls":5},"Halton","ULA ","100/ 360° t-haara",6,3.06,"x",0,0,{"$nulls":4},{"$f":"IFERROR(IF(INDIRECT(\"AA\"&ROW())=0,\"\",INDIRECT(\"AA\"&ROW())),\"\")","v":""},{"$f":"IFERROR(IF(INDIRECT(\"AB\"&ROW())=0,\"\",INDIRECT(\"AB\"&ROW())),\"\")","v":""},{"$nulls":4},"FläktGroup","IRIS","125 - Tulo",4.5,4,"x",0,0]
[{"$f":"IFERROR(IF(INDIRECT(\"M\"&ROW())=0,\"\",INDIRECT(\"M\"&ROW())),\"\")","v":"Halton"},{"$f":"IFERROR(IF(INDIRECT(\"N\"&ROW())=0,\"\",INDIRECT(\"N\"&ROW())),\"\")","v":"ULA "},{"$f":"IFERROR(IF(INDIRECT(\"O\"&ROW())=0,\"\",INDIRECT(\"O\"&ROW())),\"\")","v":"100/ 360° t-haara"},{"$f":"IFERROR(IF(INDIRECT(\"P\"&ROW())=0,\"0\",INDIRECT(\"P\"&ROW())),\"\")","v":5},{"$f":"IFERROR(IF(INDIRECT(\"Q\"&ROW())=0,\"\",INDIRECT(\"Q\"&ROW())),\"\")","v":2.5},{"$f":"IFERROR(IF(INDIRECT(\"R\"&ROW())=0,\"\",INDIRECT(\"R\"&ROW())),\"\")","v":"x"},{"$f":"IFERROR(IF(INDIRECT(\"S\"&ROW())=0,\"\",INDIRECT(\"S\"&ROW())),\"\")","v":""},{"$nulls":5},"Halton","ULA ","100/ 360° t-haara",5,2.5,"x",0,0,{"$nulls":4},{"$f":"IFERROR(IF(INDIRECT(\"AA\"&ROW())=0,\"\",INDIRECT(\"AA\"&ROW())),\"\")","v":""},{"$f":"IFERROR(IF(INDIRECT(\"AB\"&ROW())=0,\"\",INDIRECT(\"AB\"&ROW())),\"\")","v":""},{"$nulls":4},"FläktGroup","IRIS","125 - Tulo",4,4.7,"x",0,0]
[{"$f":"IFERROR(IF(INDIRECT(\"M\"&ROW())=0,\"\",INDIRECT(\"M\"&ROW())),\"\")","v":"Halton"},{"$f":"IFERROR(IF(INDIRECT(\"N\"&ROW())=0,\"\",INDIRECT(\"N\"&ROW())),\"\")","v":"ULA "},{"$f":"IFERROR(IF(INDIRECT(\"O\"&ROW())=0,\"\",INDIRECT(\"O\"&ROW())),\"\")","v":"100/ 360° t-haara"},{"$f":"IFERROR(IF(INDIRECT(\"P\"&ROW())=0,\"0\",INDIRECT(\"P\"&ROW())),\"\")","v":4},{"$f":"IFERROR(IF(INDIRECT(\"Q\"&ROW())=0,\"\",INDIRECT(\"Q\"&ROW())),\"\")","v":1.96},{"$f":"IFERROR(IF(INDIRECT(\"R\"&ROW())=0,\"\",INDIRECT(\"R\"&ROW())),\"\")","v":"x"},{"$f":"IFERROR(IF(INDIRECT(\"S\"&ROW())=0,\"\",INDIRECT(\"S\"&ROW())),\"\")","v":""},{"$nulls":5},"Halton","ULA ","100/ 360° t-haara",4,1.96,"x",0,0,{"$nulls":4},{"$f":"IFERROR(IF(INDIRECT(\"AA\"&ROW())=0,\"\",INDIRECT(\"AA\"&ROW())),\"\")","v":""},{"$f":"IFERROR(IF(INDIRECT(\"AB\"&ROW())=0,\"\",INDIRECT(\"AB\"&ROW())),\"\")","v":""},{"$nulls":4},"FläktGroup","IRIS","125 - Tulo",3.5,5.5,"x",0,0]
[{"$f":"IFERROR(IF(INDIRECT(\"M\"&ROW())=0,\"\",INDIRECT(\"M\"&ROW())),\"\")","v":"Halton"},{"$f":"IFERROR(IF(INDIRECT(\"N\"&ROW())=0,\"\",INDIRECT(\"N\"&ROW())),\"\")","v":"ULA "},{"$f":"IFERROR(IF(INDIRECT(\"O\"&ROW())=0,\"\",INDIRECT(\"O\"&ROW())),\"\")","v":"100/ 360° t-haara"},{"$f":"IFERROR(IF(INDIRECT(\"P\"&ROW())=0,\"0\",INDIRECT(\"P\"&ROW())),\"\")","v":3},{"$f":"IFERROR(IF(INDIRECT(\"Q\"&ROW())=0,\"\",INDIRECT(\"Q\"&ROW())),\"\")","v":1.41},{"$f":"IFERROR(IF(INDIRECT(\"R\"&ROW())=0,\"\",INDIRECT(\"R\"&ROW())),\"\")","v":"x"},{"$f":"IFERROR(IF(INDIRECT(\"S\"&ROW())=0,\"\",INDIRECT(\"S\"&ROW())),\"\")","v":""},{"$nulls":5},"Halton","ULA ","100/ 360° t-haara",3,1.41,"x",0,0,{"$nulls":4},{"$f":"IFERROR(IF(INDIRECT(\"AA\"&ROW())=0,\"\",INDIRECT(\"AA\"&ROW())),\"\")","v":""},{"$f":"IFERROR(IF(INDIRECT(\"AB\"&ROW())=0,\"\",INDIRECT(\"AB\"&ROW())),\"\")","v":""},{"$nulls":4},"FläktGroup","IRIS","125 - Tulo",3,6.5,"x",0,0]
[{"$f":"IFERROR(IF(INDIRECT(\"M\"&ROW())=0,\"\",INDIRECT(\"M\"&ROW())),\"\")","v":"Halton"},{"$f":"IFERROR(IF(INDIRECT(\"N\"&ROW())=0,\"\",INDIRECT(\"N\"&ROW())),\"\")","v":"ULA "},{"$f":"IFERROR(IF(INDIRECT(\"O\"&ROW())=0,\"\",INDIRECT(\"O\"&ROW())),\"\")","v":"100/90°käyrä"},{"$f":"IFERROR(IF(INDIRECT(\"P\"&ROW())=0,\"0\",INDIRECT(\"P\"&ROW())),\"\")","v":12},{"$f":"IFERROR(IF(INDIRECT(\"Q\"&ROW())=0,\"\",INDIRECT(\"Q\"&ROW())),\"\")","v":4.14},{"$f":"IFERROR(IF(INDIRECT(\"R\"&ROW())=0,\"\",INDIRECT(\"R\"&ROW())),\"\")","v":""},{"$f":"IFERROR(IF(INDIRECT(\"S\"&ROW())=0,\"\",INDIRECT(\"S\"&ROW())),\"\")","v":"x"},{"$nulls":5},"Halton","ULA ","100/90°käyrä",12,4.14,0,"x",0,{"$nulls":4},{"$f":"IFERROR(IF(INDIRECT(\"AA\"&ROW())=0,\"\",INDIRECT(\"AA\"&ROW())),\"\")","v":""},{"$f":"IFERROR(IF(INDIRECT(\"AB\"&ROW())=0,\"\",INDIRECT(\"AB\"&ROW())),\"\")","v":""},{"$nulls":4},"FläktGroup","IRIS","125 - Tulo",2.5,7.3,"x",0,0]
[{"$f":"IFERROR(IF(INDIRECT(\"M\"&ROW())=0,\"\",INDIRECT(\"M\"&ROW())),\"\")","v":"Halton"},{"$f":"IFERROR(IF(INDIRECT(\"N\"&ROW())=0,\"\",INDIRECT(\"N\"&ROW())),\"\")","v":"ULA "},{"$f":"IFERROR(IF(INDIRECT(\"O\"&ROW())=0,\"\",INDIRECT(\"O\"&ROW())),\"\")","v":"100/90°käyrä"},{"$f":"IFERROR(IF(INDIRECT(\"P\"&ROW())=0,\"0\",INDIRECT(\"P\"&ROW())),\"\")","v":11},{"$f":"IFERROR(IF(INDIRECT(\"Q\"&ROW())=0,\"\",INDIRECT(\"Q\"&ROW())),\"\")","v":3.93},{"$f":"IFERROR(IF(INDIRECT(\"R\"&ROW())=0,\"\",INDIRECT(\"R\"&ROW())),\"\")","v":""},{"$f":"IFERROR(IF(INDIRECT(\"S\"&ROW())=0,\"\",INDIRECT(\"S\"&ROW())),\"\")","v":"x"},{"$nulls":5},"Halton","ULA ","100/90°käyrä",11,3.93,0,"x",0,{"$nulls":4},{"$f":"IFERROR(IF(INDIRECT(\"AA\"&ROW())=0,\"\",INDIRECT(\"AA\"&ROW())),\"\")","v":""},{"$f":"IFERROR(IF(INDIRECT(\"AB\"&ROW())=0,\"\",INDIRECT(\"AB\"&ROW())),\"\")","v":""},{"$nulls":4},"FläktGroup","IRIS","125 - Tulo",2,8.8,"x",0,0]
[{"$f":"IFERROR(IF(INDIRECT(\"M\"&ROW())=0,\"\",INDIRECT(\"M\"&ROW())),\"\")","v":"Halton"},{"$f":"IFERROR(IF(INDIRECT(\"N\"&ROW())=0,\"\",INDIRECT(\"N\"&ROW())),\"\")","v":"ULA "},{"$f":"IFERROR(IF(INDIRECT(\"O\"&ROW())=0,\"\",INDIRECT(\"O\"&ROW())),\"\")","v":"100/90°käyrä"},{"$f":"IFERROR(IF(INDIRECT(\"P\"&ROW())=0,\"0\",INDIRECT(\"P\"&ROW())),\"\")","v":10},{"$f":"IFERROR(IF(INDIRECT(\"Q\"&ROW())=0,\"\",INDIRECT(\"Q\"&ROW())),\"\")","v":3.73},{"$f":"IFERROR(IF(INDIRECT(\"R\"&ROW())=0,\"\",INDIRECT(\"R\"&ROW())),\"\")","v":""},{"$f":"IFERROR(IF(INDIRECT(\"S\"&ROW())=0,\"\",INDIRECT(\"S\"&ROW())),\"\")","v":"x"},{"$nulls":5},"Halton","ULA ","100/90°käyrä",10,3.73,0,"x",0,{"$nulls":4},{"$f":"IFERROR(IF(INDIRECT(\"AA\"&ROW())=0,\"\",INDIRECT(\"AA\"&ROW())),\"\")","v":""},{"$f":"IFERROR(IF(INDIRECT(\"AB\"&ROW())=0,\"\",INDIRECT(\"AB\"&ROW())),\"\")","v":""},{"$nulls":4},"FläktGroup","IRIS","125 - Tulo",1.5,10.4,"x",0,0]
[{"$f":"IFERROR(IF(INDIRECT(\"M\"&ROW())=0,\"\",INDIRECT(\"M\"&ROW())),\"\")","v":"Halton"},{"$f":"IFERROR(IF(INDIRECT(\"N\"&ROW())=0,\"\",INDIRECT(\"N\"&ROW())),\"\")","v":"ULA "},{"$f":"IFERROR(IF(INDIRECT(\"O\"&ROW())=0,\"\",INDIRECT(\"O\"&ROW())),\"\")","v":"100/90°käyrä"},{"$f":"IFERROR(IF(INDIRECT(\"P\"&ROW())=0,\"0\",INDIRECT(\"P\"&ROW())),\"\")","v":9},{"$f":"IFERROR(IF(INDIRECT(\"Q\"&ROW())=0,\"\",INDIRECT(\"Q\"&ROW())),\"\")","v":3.52},{"$f":"IFERROR(IF(INDIRECT(\"R\"&ROW())=0,\"\",INDIRECT(\"R\"&ROW())),\"\")","v":""},{"$f":"IFERROR(IF(INDIRECT(\"S\"&ROW())=0,\"\",INDIRECT(\"S\"&ROW())),\"\")","v":"x"},{"$nulls":5},"Halton","ULA ","100/90°käyrä",9,3.52,0,"x",0,{"$nulls":4},{"$f":"IFERROR(IF(INDIRECT(\"AA\"&ROW())=0,\"\",INDIRECT(\"AA\"&ROW())),\"\")","v":""},{"$f":"IFERROR(IF(INDIRECT(\"AB\"&ROW())=0,\"\",INDIRECT(\"AB\"&ROW())),\"\")","v":""},{"$nulls":4},"FläktGroup","IRIS","125 - Tulo",1,13.8,"x",0,0]
[{"$f":"IFERROR(IF(INDIRECT(\"M\"&ROW())=0,\"\",INDIRECT(\"M\"&ROW())),\"\")","v":"Halton"},{"$f":"IFERROR(IF(INDIRECT(\"N\"&ROW())=0,\"\",INDIRECT(\"N\"&ROW())),\"\")","v":"ULA "},{"$f":"IFERROR(IF(INDIRECT(\"O\"&ROW())=0,\"\",INDIRECT(\"O\"&ROW())),\"\")","v":"100/90°käyrä"},{"$f":"IFERROR(IF(INDIRECT(\"P\"&ROW())=0,\"0\",INDIRECT(\"P\"&ROW())),\"\")","v":8},{"$f":"IFERROR(IF(INDIRECT(\"Q\"&ROW())=0,\"\",INDIRECT(\"Q\"&ROW())),\"\")","v":3.23},{"$f":"IFERROR(IF(INDIRECT(\"R\"&ROW())=0,\"\",INDIRECT(\"R\"&ROW())),\"\")","v":""},{"$f":"IFERROR(IF(INDIRECT(\"S\"&ROW())=0,\"\",INDIRECT(\"S\"&ROW())),\"\")","v":"x"},{"$nulls":5},"Halton","ULA ","100/90°käyrä",8,3.23,0,"x",0,{"$nulls":4},{"$f":"IFERROR(IF(INDIRECT(\"AA\"&ROW())=0,\"\",INDIRECT(\"AA\"&ROW())),\"\")","v":""},{"$f":"IFERROR(IF(INDIRECT(\"AB\"&ROW())=0,\"\",INDIRECT(\"AB\"&ROW())),\"\")","v":""},{"$nulls":4},"FläktGroup","IRIS","150 - Tulo",8,3.7,"x",0,0]
[{"$f":"IFERROR(IF(INDIRECT(\"M\"&ROW())=0,\"\",INDIRECT(\"M\"&ROW())),\"\")","v":"Halton"},{"$f":"IFERROR(IF(INDIRECT(\"N\"&ROW())=0,\"\",INDIRECT(\"N\"&ROW())),\"\")","v":"ULA "},{"$f":"IFERROR(IF(INDIRECT(\"O\"&ROW())=0,\"\",INDIRECT(\"O\"&ROW())),\"\")","v":"100/90°käyrä"},{"$f":"IFERROR(IF(INDIRECT(\"P\"&ROW())=0,\"0\",INDIRECT(\"P\"&ROW())),\"\")","v":7},{"$f":"IFERROR(IF(INDIRECT(\"Q\"&ROW())=0,\"\",INDIRECT(\"Q\"&ROW())),\"\")","v":2.93},{"$f":"IFERROR(IF(INDIRECT(\"R\"&ROW())=0,\"\",INDIRECT(\"R\"&ROW())),\"\")","v":""},{"$f":"IFERROR(IF(INDIRECT(\"S\"&ROW())=0,\"\",INDIRECT(\"S\"&ROW())),\"\")","v":"x"},{"$nulls":5},"Halton","ULA ","100/90°käyrä",7,2.93,0,"x",0,{"$nulls":4},{"$f":"IFERROR(IF(INDIRECT(\"AA\"&ROW())=0,\"\",INDIRECT(\"AA\"&ROW())),\"\")","v":""},{"$f":"IFERROR(IF(INDIRECT(\"AB\"&ROW())=0,\"\",INDIRECT(\"AB\"&ROW())),\"\")","v":""},{"$nulls":4},"FläktGroup","IRIS","150 - Tulo",7.5,4.4,"x",0,0]
[{"$f":"IFERROR(IF(INDIRECT(\"M\"&ROW())=0,\"\",INDIRECT(\"M\"&ROW())),\"\")","v":"Halton"},{"$f":"IFERROR(IF(INDIRECT(\"N\"&ROW())=0,\"\",INDIRECT(\"N\"&ROW())),\"\")","v":"ULA "},{"$f":"IFERROR(IF(INDIRECT(\"O\"&ROW())=0,\"\",INDIRECT(\"O\"&ROW())),\"\")","v":"100/90°käyrä"},{"$f":"IFERROR(IF(INDIRECT(\"P\"&ROW())=0,\"0\",INDIRECT(\"P\"&ROW())),\"\")","v":6},{"$f":"IFERROR(IF(INDIRECT(\"Q\"&ROW())=0,\"\",INDIRECT(\"Q\"&ROW())),\"\")","v":2.64},{"$f":"IFERROR(IF(INDIRECT(\"R\"&ROW())=0,\"\",INDIRECT(\"R\"&ROW())),\"\")","v":""},{"$f":"IFERROR(IF(INDIRECT(\"S\"&ROW())=0,\"\",INDIRECT(\"S\"&ROW())),\"\")","v":"x"},{"$nulls":5},"Halton","ULA ","100/90°käyrä",6,2.64,0,"x",0,{"$nulls":4},{"$f":"IFERROR(IF(INDIRECT(\"AA\"&ROW())=0,\"\",INDIRECT(\"AA\"&ROW())),\"\")","v":""},{"$f":"IFERROR(IF(INDIRECT(\"AB\"&ROW())=0,\"\",INDIRECT(\"AB\"&ROW())),\"\")","v":""},{"$nulls":4},"FläktGroup","IRIS","150 - Tulo",7,5.2,"x",0,0]
[{"$f":"IFERROR(IF(INDIRECT(\"M\"&ROW())=0,\"\",INDIRECT(\"M\"&ROW())),\"\")","v":"Halton"},{"$f":"IFERROR(IF(INDIRECT(\"N\"&ROW())=0,\"\",INDIRECT(\"N\"&ROW())),\"\")","v":"ULA "},{"$f":"IFERROR(IF(INDIRECT(\"O\"&ROW())=0,\"\",INDIRECT(\"O\"&ROW())),\"\")","v":"100/90°käyrä"},{"$f":"IFERROR(IF(INDIRECT(\"P\"&ROW())=0,\"0\",INDIRECT(\"P\"&ROW())),\"\")","v":5},{"$f":"IFERROR(IF(INDIRECT(\"Q\"&ROW())=0,\"\",INDIRECT(\"Q\"&ROW())),\"\")","v":2.24},{"$f":"IFERROR(IF(INDIRECT(\"R\"&ROW())=0,\"\",INDIRECT(\"R\"&ROW())),\"\")","v":""},{"$f":"IFERROR(IF(INDIRECT(\"S\"&ROW())=0,\"\",INDIRECT(\"S\"&ROW())),\"\")","v":"x"},{"$nulls":5},"Halton","ULA ","100/90°käyrä",5,2.24,0,"x",0,{"$nulls":4},{"$f":"IFERROR(IF(INDIRECT(\"AA\"&ROW())=0,\"\",INDIRECT(\"AA\"&ROW())),\"\")","v":""},{"$f":"IFERROR(IF(INDIRECT(\"AB\"&ROW())=0,\"\",INDIRECT(\"AB\"&ROW())),\"\")","v":""},{"$nulls":4},"FläktGroup","IRIS","150 - Tulo",6.5,6,"x",0,0]
[{"$f":"IFERROR(IF(INDIRECT(\"M\"&ROW())=0,\"\",INDIRECT(\"M\"&ROW())),\"\")","v":"Halton"},{"$f":"IFERROR(IF(INDIRECT(\"N\"&ROW())=0,\"\",INDIRECT(\"N\"&ROW())),\"\")","v":"ULA "},{"$f":"IFERROR(IF(INDIRECT(\"O\"&ROW())=0,\"\",INDIRECT(\"O\"&ROW())),\"\")","v":"100/90°käyrä"},{"$f":"IFERROR(IF(INDIRECT(\"P\"&ROW())=0,\"0\",INDIRECT(\"P\"&ROW())),\"\")","v":4},{"$f":"IFERROR(IF(INDIRECT(\"Q\"&ROW())=0,\"\",INDIRECT(\"Q\"&ROW())),\"\")","v":1.84},{"$f":"IFERROR(IF(INDIRECT(\"R\"&ROW())=0,\"\",INDIRECT(\"R\"&ROW())),\"\")","v":""},{"$f":"IFERROR(IF(INDIRECT(\"S\"&ROW())=0,\"\",INDIRECT(\"S\"&ROW())),\"\")","v":"x"},{"$nulls":5},"Halton","ULA ","100/90°käyrä",4,1.84,0,"x",0,{"$nulls":4},{"$f":"IFERROR(IF(INDIRECT(\"AA\"&ROW())=0,\"\",INDIRECT(\"AA\"&ROW())),\"\")","v":""},{"$f":"IFERROR(IF(INDIRECT(\"AB\"&ROW())=0,\"\",INDIRECT(\"AB\"&ROW())),\"\")","v":""},{"$nulls":4},"FläktGroup","IRIS","150 - Tulo",6,6.9,"x",0,0]
[{"$f":"IFERROR(IF(INDIRECT(\"M\"&ROW())=0,\"\",INDIRECT(\"M\"&ROW())),\"\")","v":"Halton"},{"$f":"IFERROR(IF(INDIRECT(\"N\"&ROW())=0,\"\",INDIRECT(\"N\"&ROW())),\"\")","v":"ULA "},{"$f":"IFERROR(IF(INDIRECT(\"O\"&ROW())=0,\"\",INDIRECT(\"O\"&ROW())),\"\")","v":"100/90°käyrä"},{"$f":"IFERROR(IF(INDIRECT(\"P\"&ROW())=0,\"0\",INDIRECT(\"P\"&ROW())),\"\")","v":3},{"$f":"IFERROR(IF(INDIRECT(\"Q\"&ROW())=0,\"\",INDIRECT(\"Q\"&ROW())),\"\")","v":1.44},{"$f":"IFERROR(IF(INDIRECT(\"R\"&ROW())=0,\"\",INDIRECT(\"R\"&ROW())),\"\")","v":""},{"$f":"IFERROR(IF(INDIRECT(\"S\"&ROW())=0,\"\",INDIRECT(\"S\"&ROW())),\"\")","v":"x"},{"$nulls":5},"Halton","ULA ","100/90°käyrä",3,1.44,0,"x",0,{"$nulls":4},{"$f":"IFERROR(IF(INDIRECT(\"AA\"&ROW())=0,\"\",INDIRECT(\"AA\"&ROW())),\"\")","v":""},{"$f":"IFERROR(IF(INDIRECT(\"AB\"&ROW())=0,\"\",INDIRECT(\"AB\"&ROW())),\"\")","v":""},{"$nulls":4},"FläktGroup","IRIS","150 - Tulo",5.5,7.9,"x",0,0]
[{"$f":"IFERROR(IF(INDIRECT(\"M\"&ROW())=0,\"\",INDIRECT(\"M\"&ROW())),\"\")","v":"Halton"},{"$f":"IFERROR(IF(INDIRECT(\"N\"&ROW())=0,\"\",INDIRECT(\"N\"&ROW())),\"\")","v":"ULA "},{"$f":"IFERROR(IF(INDIRECT(\"O\"&ROW())=0,\"\",INDIRECT(\"O\"&ROW())),\"\")","v":"100/kanava"},{"$f":"IFERROR(IF(INDIRECT(\"P\"&ROW())=0,\"0\",INDIRECT(\"P\"&ROW())),\"\")","v":12},{"$f":"IFERROR(IF(INDIRECT(\"Q\"&ROW())=0,\"\",INDIRECT(\"Q\"&ROW())),\"\")","v":4.16},{"$f":"IFERROR(IF(INDIRECT(\"R\"&ROW())=0,\"\",INDIRECT(\"R\"&ROW())),\"\")","v":""},{"$f":"IFERROR(IF(INDIRECT(\"S\"&ROW())=0,\"\",INDIRECT(\"S\"&ROW())),\"\")","v":"x"},{"$nulls":5},"Halton","ULA ","100/kanava",12,4.16,0,"x",0,{"$nulls":4},{"$f":"IFERROR(IF(INDIRECT(\"AA\"&ROW())=0,\"\",INDIRECT(\"AA\"&ROW())),\"\")","v":""},{"$f":"IFERROR(IF(INDIRECT(\"AB\"&ROW())=0,\"\",INDIRECT(\"AB\"&ROW())),\"\")","v":""},{"$nulls":4},"FläktGroup","IRIS","150 - Tulo",5,8.9,"x",0,0]
[{"$f":"IFERROR(IF(INDIRECT(\"M\"&ROW())=0,\"\",INDIRECT(\"M\"&ROW())),\"\")","v":"Halton"},{"$f":"IFERROR(IF(INDIRECT(\"N\"&ROW())=0,\"\",INDIRECT(\"N\"&ROW())),\"\")","v":"ULA "},{"$f":"IFERROR(IF(INDIRECT(\"O\"&ROW())=0,\"\",INDIRECT(\"O\"&ROW())),\"\")","v":"100/kanava"},{"$f":"IFERROR(IF(INDIRECT(\"P\"&ROW())=0,\"0\",INDIRECT(\"P\"&ROW())),\"\")","v":11},{"$f":"IFERROR(IF(INDIRECT(\"Q\"&ROW())=0,\"\",INDIRECT(\"Q\"&ROW())),\"\")","v":3.95},{"$f":"IFERROR(IF(INDIRECT(\"R\"&ROW())=0,\"\",INDIRECT(\"R\"&ROW())),\"\")","v":""},{"$f":"IFERROR(IF(INDIRECT(\"S\"&ROW())=0,\"\",INDIRECT(\"S\"&ROW())),\"\")","v":"x"},{"$nulls":5},"Halton","ULA ","100/kanava",11,3.95,0,"x",0,{"$nulls":4},{"$f":"IFERROR(IF(INDIRECT(\"AA\"&ROW())=0,\"\",INDIRECT(\"AA\"&ROW())),\"\")","v":""},{"$f":"IFERROR(IF(INDIRECT(\"AB\"&ROW())=0,\"\",INDIRECT(\"AB\"&ROW())),\"\")","v":""},{"$nulls":4},"FläktGroup","IRIS","150 - Tulo",4.5,10,"x",0,0]
[{"$f":"IFERROR(IF(INDIRECT(\"M\"&ROW())=0,\"\",INDIRECT(\"M\"&ROW())),\"\")","v":"Halton"},{"$f":"IFERROR(IF(INDIRECT(\"N\"&ROW())=0,\"\",INDIRECT(\"N\"&ROW())),\"\")","v":"ULA "},{"$f":"IFERROR(IF(INDIRECT(\"O\"&ROW())=0,\"\",INDIRECT(\"O\"&ROW())),\"\")","v":"100/kanava"},{"$f":"IFERROR(IF(INDIRECT(\"P\"&ROW())=0,\"0\",INDIRECT(\"P\"&ROW())),\"\")","v":10},{"$f":"IFERROR(IF(INDIRECT(\"Q\"&ROW())=0,\"\",INDIRECT(\"Q\"&ROW())),\"\")","v":3.73},{"$f":"IFERROR(IF(INDIRECT(\"R\"&ROW())=0,\"\",INDIRECT(\"R\"&ROW())),\"\")","v":""},{"$f":"IFERROR(IF(INDIRECT(\"S\"&ROW())=0,\"\",INDIRECT(\"S\"&ROW())),\"\")","v":"x"},{"$nulls":5},"Halton","ULA ","100/kanava",10,3.73,0,"x",0,{"$nulls":4},{"$f":"IFERROR(IF(INDIRECT(\"AA\"&ROW())=0,\"\",INDIRECT(\"AA\"&ROW())),\"\")","v":""},{"$f":"IFERROR(IF(INDIRECT(\"AB\"&ROW())=0,\"\",INDIRECT(\"AB\"&ROW())),\"\")","v":""},{"$nulls":4},"FläktGroup","IRIS","150 - Tulo",4,11,"x",0,0]
[{"$f":"IFERROR(IF(INDIRECT(\"M\"&ROW())=0,\"\",INDIRECT(\"M\"&ROW())),\"\")","v":"Halton"},{"$f":"IFERROR(IF(INDIRECT(\"N\"&ROW())=0,\"\",INDIRECT(\"N\"&ROW())),\"\")","v":"ULA "},{"$f":"IFERROR(IF(INDIRECT(\"O\"&ROW())=0,\"\",INDIRECT(\"O\"&ROW())),\"\")","v":"100/kanava"},{"$f":"IFERROR(IF(INDIRECT(\"P\"&ROW())=0,\"0\",INDIRECT(\"P\"&ROW())),\"\")","v":9},{"$f":"IFERROR(IF(INDIRECT(\"Q\"&ROW())=0,\"\",INDIRECT(\"Q\"&ROW())),\"\")","v":3.52},{"$f":"IFERROR(IF(INDIRECT(\"R\"&ROW())=0,\"\",INDIRECT(\"R\"&ROW())),\"\")","v":""},{"$f":"IFERROR(IF(INDIRECT(\"S\"&ROW())=0,\"\",INDIRECT(\"S\"&ROW())),\"\")","v":"x"},{"$nulls":5},"Halton","ULA ","100/kanava",9,3.52,0,"x",0,{"$nulls":4},{"$f":"IFERROR(IF(INDIRECT(\"AA\"&ROW())=0,\"\",INDIRECT(\"AA\"&ROW())),\"\")","v":""},{"$f":"IFERROR(IF(INDIRECT(\"AB\"&ROW())=0,\"\",INDIRECT(\"AB\"&ROW())),\"\")","v":""},{"$nulls":4},"FläktGroup","IRIS","150 - Tulo",3.5,12,"x",0,0]
[{"$f":"IFERROR(IF(INDIRECT(\"M\"&ROW())=0,\"\",INDIRECT(\"M\"&ROW())),\"\")","v":"Halton"},{"$f":"IFERROR(IF(INDIRECT(\"N\"&ROW())=0,\"\",INDIRECT(\"N\"&ROW())),\"\")","v":"ULA "},{"$f":"IFERROR(IF(INDIRECT(\"O\"&ROW())=0,\"\",INDIRECT(\"O\"&ROW())),\"\")","v":"100/kanava"},{"$f":"IFERROR(IF(INDIRECT(\"P\"&ROW())=0,\"0\",INDIRECT(\"P\"&ROW())),\"\")","v":8},{"$f":"IFERROR(IF(INDIRECT(\"Q\"&ROW())=0,\"\",INDIRECT(\"Q\"&ROW())),\"\")","v":3.22},{"$f":"IFERROR(IF(INDIRECT(\"R\"&ROW())=0,\"\",INDIRECT(\"R\"&ROW())),\"\")","v":""},{"$f":"IFERROR(IF(INDIRECT(\"S\"&ROW())=0,\"\",INDIRECT(\"S\"&ROW())),\"\")","v":"x"},{"$nulls":5},"Halton","ULA ","100/kanava",8,3.22,0,"x",0,{"$nulls":4},{"$f":"IFERROR(IF(INDIRECT(\"AA\"&ROW())=0,\"\",INDIRECT(\"AA\"&ROW())),\"\")","v":""},{"$f":"IFERROR(IF(INDIRECT(\"AB\"&ROW())=0,\"\",INDIRECT(\"AB\"&ROW())),\"\")","v":""},{"$nulls":4},"FläktGroup","IRIS","150 - Tulo",3,13.4,"x",0,0]
[{"$f":"IFERROR(IF(INDIRECT(\"M\"&ROW())=0,\"\",INDIRECT(\"M\"&ROW())),\"\")","v":"Halton"},{"$f":"IFERROR(IF(INDIRECT(\"N\"&ROW())=0,\"\",INDIRECT(\"N\"&ROW())),\"\")","v":"ULA "},{"$f":"IFERROR(IF(INDIRECT(\"O\"&ROW())=0,\"\",INDIRECT(\"O\"&ROW())),\"\")","v":"100/kanava"},{"$f":"IFERROR(IF(INDIRECT(\"P\"&ROW())=0,\"0\",INDIRECT(\"P\"&ROW())),\"\")","v":7},{"$f":"IFERROR(IF(INDIRECT(\"Q\"&ROW())=0,\"\",INDIRECT(\"Q\"&ROW())),\"\")","v":2.93},{"$f":"IFERROR(IF(INDIRECT(\"R\"&ROW())=0,\"\",INDIRECT(\"R\"&ROW())),\"\")","v":""},{"$f":"IFERROR(IF(INDIRECT(\"S\"&ROW())=0,\"\",INDIRECT(\"S\"&ROW())),\"\")","v":"x"},{"$nulls":5},"Halton","ULA ","100/kanava",7,2.93,0,"x",0,{"$nulls":4},{"$f":"IFERROR(IF(INDIRECT(\"AA\"&ROW())=0,\"\",INDIRECT(\"AA\"&ROW())),\"\")","v":""},{"$f":"IFERROR(IF(INDIRECT(\"AB\"&ROW())=0,\"\",INDIRECT(\"AB\"&ROW())),\"\")","v":""},{"$nulls":4},"FläktGroup","IRIS","150 - Tulo",2.5,14.9,"x",0,0]
[{"$f":"IFERROR(IF(INDIRECT(\"M\"&ROW())=0,\"\",INDIRECT(\"M\"&ROW())),\"\")","v":"Halton"},{"$f":"IFERROR(IF(INDIRECT(\"N\"&ROW())=0,\"\",INDIRECT(\"N\"&ROW())),\"\")","v":"ULA "},{"$f":"IFERROR(IF(INDIRECT(\"O\"&ROW())=0,\"\",INDIRECT(\"O\"&ROW())),\"\")","v":"100/kanava"},{"$f":"IFERROR(IF(INDIRECT(\"P\"&ROW())=0,\"0\",INDIRECT(\"P\"&ROW())),\"\")","v":6},{"$f":"IFERROR(IF(INDIRECT(\"Q\"&ROW())=0,\"\",INDIRECT(\"Q\"&ROW())),\"\")","v":2.63},{"$f":"IFERROR(IF(INDIRECT(\"R\"&ROW())=0,\"\",INDIRECT(\"R\"&ROW())),\"\")","v":""},{"$f":"IFERROR(IF(INDIRECT(\"S\"&ROW())=0,\"\",INDIRECT(\"S\"&ROW())),\"\")","v":"x"},{"$nulls":5},"Halton","ULA ","100/kanava",6,2.63,0,"x",0,{"$nulls":4},{"$f":"IFERROR(IF(INDIRECT(\"AA\"&ROW())=0,\"\",INDIRECT(\"AA\"&ROW())),\"\")","v":""},{"$f":"IFERROR(IF(INDIRECT(\"AB\"&ROW())=0,\"\",INDIRECT(\"AB\"&ROW())),\"\")","v":""},{"$nulls":4},"FläktGroup","IRIS","150 - Tulo",2,16.5,"x",0,0]
[{"$f":"IFERROR(IF(INDIRECT(\"M\"&ROW())=0,\"\",INDIRECT(\"M\"&ROW())),\"\")","v":"Halton"},{"$f":"IFERROR(IF(INDIRECT(\"N\"&ROW())=0,\"\",INDIRECT(\"N\"&ROW())),\"\")","v":"ULA "},{"$f":"IFERROR(IF(INDIRECT(\"O\"&ROW())=0,\"\",INDIRECT(\"O\"&ROW())),\"\")","v":"100/kanava"},{"$f":"IFERROR(IF(INDIRECT(\"P\"&ROW())=0,\"0\",INDIRECT(\"P\"&ROW())),\"\")","v":5},{"$f":"IFERROR(IF(INDIRECT(\"Q\"&ROW())=0,\"\",INDIRECT(\"Q\"&ROW())),\"\")","v":2.23},{"$f":"IFERROR(IF(INDIRECT(\"R\"&ROW())=0,\"\",INDIRECT(\"R\"&ROW())),\"\")","v":""},{"$f":"IFERROR(IF(INDIRECT(\"S\"&ROW())=0,\"\",INDIRECT(\"S\"&ROW())),\"\")","v":"x"},{"$nulls":5},"Halton","ULA ","100/kanava",5,2.23,0,"x",0,{"$nulls":4},{"$f":"IFERROR(IF(INDIRECT(\"AA\"&ROW())=0,\"\",INDIRECT(\"AA\"&ROW())),\"\")","v":""},{"$f":"IFERROR(IF(INDIRECT(\"AB\"&ROW())=0,\"\",INDIRECT(\"AB\"&ROW())),\"\")","v":""},{"$nulls":4},"FläktGroup","IRIS","150 - Tulo",1.5,20,"x",0,0]
[{"$f":"IFERROR(IF(INDIRECT(\"M\"&ROW())=0,\"\",INDIRECT(\"M\"&ROW())),\"\")","v":"Halton"},{"$f":"IFERROR(IF(INDIRECT(\"N\"&ROW())=0,\"\",INDIRECT(\"N\"&ROW())),\"\")","v":"ULA "},{"$f":"IFERROR(IF(INDIRECT(\"O\"&ROW())=0,\"\",INDIRECT(\"O\"&ROW())),\"\")","v":"100/kanava"},{"$f":"IFERROR(IF(INDIRECT(\"P\"&ROW())=0,\"0\",INDIRECT(\"P\"&ROW())),\"\")","v":4},{"$f":"IFERROR(IF(INDIRECT(\"Q\"&ROW())=0,\"\",INDIRECT(\"Q\"&ROW())),\"\")","v":1.83},{"$f":"IFERROR(IF(INDIRECT(\"R\"&ROW())=0,\"\",INDIRECT(\"R\"&ROW())),\"\")","v":""},{"$f":"IFERROR(IF(INDIRECT(\"S\"&ROW())=0,\"\",INDIRECT(\"S\"&ROW())),\"\")","v":"x"},{"$nulls":5},"Halton","ULA ","100/kanava",4,1.83,0,"x",0,{"$nulls":4},{"$f":"IFERROR(IF(INDIRECT(\"AA\"&ROW())=0,\"\",INDIRECT(\"AA\"&ROW())),\"\")","v":""},{"$f":"IFERROR(IF(INDIRECT(\"AB\"&ROW())=0,\"\",INDIRECT(\"AB\"&ROW())),\"\")","v":""},{"$nulls":4},"FläktGroup","IRIS","150 - Tulo",1,24.1,"x",0,0]
[{"$f":"IFERROR(IF(INDIRECT(\"M\"&ROW())=0,\"\",INDIRECT(\"M\"&ROW())),\"\")","v":"Halton"},{"$f":"IFERROR(IF(INDIRECT(\"N\"&ROW())=0,\"\",INDIRECT(\"N\"&ROW())),\"\")","v":"ULA "},{"$f":"IFERROR(IF(INDIRECT(\"O\"&ROW())=0,\"\",INDIRECT(\"O\"&ROW())),\"\")","v":"100/kanava"},{"$f":"IFERROR(IF(INDIRECT(\"P\"&ROW())=0,\"0\",INDIRECT(\"P\"&ROW())),\"\")","v":3},{"$f":"IFERROR(IF(INDIRECT(\"Q\"&ROW())=0,\"\",INDIRECT(\"Q\"&ROW())),\"\")","v":1.43},{"$f":"IFERROR(IF(INDIRECT(\"R\"&ROW())=0,\"\",INDIRECT(\"R\"&ROW())),\"\")","v":""},{"$f":"IFERROR(IF(INDIRECT(\"S\"&ROW())=0,\"\",INDIRECT(\"S\"&ROW())),\"\")","v":"x"},{"$nulls":5},"Halton","ULA ","100/kanava",3,1.43,0,"x",0,{"$nulls":4},{"$f":"IFERROR(IF(INDIRECT(\"AA\"&ROW())=0,\"\",INDIRECT(\"AA\"&ROW())),\"\")","v":""},{"$f":"IFERROR(IF(INDIRECT(\"AB\"&ROW())=0,\"\",INDIRECT(\"AB\"&ROW())),\"\")","v":""},{"$nulls":4},"FläktGroup","IRIS","160- Tulo",8,3.5,"x",0,0]
[{"$f":"IFERROR(IF(INDIRECT(\"M\"&ROW())=0,\"\",INDIRECT(\"M\"&ROW())),\"\")","v":"Halton"},{"$f":"IFERROR(IF(INDIRECT(\"N\"&ROW())=0,\"\",INDIRECT(\"N\"&ROW())),\"\")","v":"ULA "},{"$f":"IFERROR(IF(INDIRECT(\"O\"&ROW())=0,\"\",INDIRECT(\"O\"&ROW())),\"\")","v":"100/t-haara"},{"$f":"IFERROR(IF(INDIRECT(\"P\"&ROW())=0,\"0\",INDIRECT(\"P\"&ROW())),\"\")","v":12},{"$f":"IFERROR(IF(INDIRECT(\"Q\"&ROW())=0,\"\",INDIRECT(\"Q\"&ROW())),\"\")","v":4.17},{"$f":"IFERROR(IF(INDIRECT(\"R\"&ROW())=0,\"\",INDIRECT(\"R\"&ROW())),\"\")","v":""},{"$f":"IFERROR(IF(INDIRECT(\"S\"&ROW())=0,\"\",INDIRECT(\"S\"&ROW())),\"\")","v":"x"},{"$nulls":5},"Halton","ULA ","100/t-haara",12,4.17,0,"x",0,{"$nulls":4},{"$f":"IFERROR(IF(INDIRECT(\"AA\"&ROW())=0,\"\",INDIRECT(\"AA\"&ROW())),\"\")","v":""},{"$f":"IFERROR(IF(INDIRECT(\"AB\"&ROW())=0,\"\",INDIRECT(\"AB\"&ROW())),\"\")","v":""},{"$nulls":4},"FläktGroup","IRIS","160- Tulo",7.5,4,"x",0,0]
[{"$f":"IFERROR(IF(INDIRECT(\"M\"&ROW())=0,\"\",INDIRECT(\"M\"&ROW())),\"\")","v":"Halton"},{"$f":"IFERROR(IF(INDIRECT(\"N\"&ROW())=0,\"\",INDIRECT(\"N\"&ROW())),\"\")","v":"ULA "},{"$f":"IFERROR(IF(INDIRECT(\"O\"&ROW())=0,\"\",INDIRECT(\"O\"&ROW())),\"\")","v":"100/t-haara"},{"$f":"IFERROR(IF(INDIRECT(\"P\"&ROW())=0,\"0\",INDIRECT(\"P\"&ROW())),\"\")","v":11},{"$f":"IFERROR(IF(INDIRECT(\"Q\"&ROW())=0,\"\",INDIRECT(\"Q\"&ROW())),\"\")","v":3.96},{"$f":"IFERROR(IF(INDIRECT(\"R\"&ROW())=0,\"\",INDIRECT(\"R\"&ROW())),\"\")","v":""},{"$f":"IFERROR(IF(INDIRECT(\"S\"&ROW())=0,\"\",INDIRECT(\"S\"&ROW())),\"\")","v":"x"},{"$nulls":5},"Halton","ULA ","100/t-haara",11,3.96,0,"x",0,{"$nulls":4},{"$f":"IFERROR(IF(INDIRECT(\"AA\"&ROW())=0,\"\",INDIRECT(\"AA\"&ROW())),\"\")","v":""},{"$f":"IFERROR(IF(INDIRECT(\"AB\"&ROW())=0,\"\",INDIRECT(\"AB\"&ROW())),\"\")","v":""},{"$nulls":4},"FläktGroup","IRIS","160- Tulo",7,4.9,"x",0,0]
[{"$f":"IFERROR(IF(INDIRECT(\"M\"&ROW())=0,\"\",INDIRECT(\"M\"&ROW())),\"\")","v":"Halton"},{"$f":"IFERROR(IF(INDIRECT(\"N\"&ROW())=0,\"\",INDIRECT(\"N\"&ROW())),\"\")","v":"ULA "},{"$f":"IFERROR(IF(INDIRECT(\"O\"&ROW())=0,\"\",INDIRECT(\"O\"&ROW())),\"\")","v":"100/t-haara"},{"$f":"IFERROR(IF(INDIRECT(\"P\"&ROW())=0,\"0\",INDIRECT(\"P\"&ROW())),\"\")","v":10},{"$f":"IFERROR(IF(INDIRECT(\"Q\"&ROW())=0,\"\",INDIRECT(\"Q\"&ROW())),\"\")","v":3.74},{"$f":"IFERROR(IF(INDIRECT(\"R\"&ROW())=0,\"\",INDIRECT(\"R\"&ROW())),\"\")","v":""},{"$f":"IFERROR(IF(INDIRECT(\"S\"&ROW())=0,\"\",INDIRECT(\"S\"&ROW())),\"\")","v":"x"},{"$nulls":5},"Halton","ULA ","100/t-haara",10,3.74,0,"x",0,{"$nulls":4},{"$f":"IFERROR(IF(INDIRECT(\"AA\"&ROW())=0,\"\",INDIRECT(\"AA\"&ROW())),\"\")","v":""},{"$f":"IFERROR(IF(INDIRECT(\"AB\"&ROW())=0,\"\",INDIRECT(\"AB\"&ROW())),\"\")","v":""},{"$nulls":4},"FläktGroup","IRIS","160- Tulo",6.5,5.6,"x",0,0]
[{"$f":"IFERROR(IF(INDIRECT(\"M\"&ROW())=0,\"\",INDIRECT(\"M\"&ROW())),\"\")","v":"Halton"},{"$f":"IFERROR(IF(INDIRECT(\"N\"&ROW())=0,\"\",INDIRECT(\"N\"&ROW())),\"\")","v":"ULA "},{"$f":"IFERROR(IF(INDIRECT(\"O\"&ROW())=0,\"\",INDIRECT(\"O\"&ROW())),\"\")","v":"100/t-haara"},{"$f":"IFERROR(IF(INDIRECT(\"P\"&ROW())=0,\"0\",INDIRECT(\"P\"&ROW())),\"\")","v":9},{"$f":"IFERROR(IF(INDIRECT(\"Q\"&ROW())=0,\"\",INDIRECT(\"Q\"&ROW())),\"\")","v":3.53},{"$f":"IFERROR(IF(INDIRECT(\"R\"&ROW())=0,\"\",INDIRECT(\"R\"&ROW())),\"\")","v":""},{"$f":"IFERROR(IF(INDIRECT(\"S\"&ROW())=0,\"\",INDIRECT(\"S\"&ROW())),\"\")","v":"x"},{"$nulls":5},"Halton","ULA ","100/t-haara",9,3.53,0,"x",0,{"$nulls":4},{"$f":"IFERROR(IF(INDIRECT(\"AA\"&ROW())=0,\"\",INDIRECT(\"AA\"&ROW())),\"\")","v":""},{"$f":"IFERROR(IF(INDIRECT(\"AB\"&ROW())=0,\"\",INDIRECT(\"AB\"&ROW())),\"\")","v":""},{"$nulls":4},"FläktGroup","IRIS","160- Tulo",6,6.8,"x",0,0]
[{"$f":"IFERROR(IF(INDIRECT(\"M\"&ROW())=0,\"\",INDIRECT(\"M\"&ROW())),\"\")","v":"Halton"},{"$f":"IFERROR(IF(INDIRECT(\"N\"&ROW())=0,\"\",INDIRECT(\"N\"&ROW())),\"\")","v":"ULA "},{"$f":"IFERROR(IF(INDIRECT(\"O\"&ROW())=0,\"\",INDIRECT(\"O\"&ROW())),\"\")","v":"100/t-haara"},{"$f":"IFERROR(IF(INDIRECT(\"P\"&ROW())=0,\"0\",INDIRECT(\"P\"&ROW())),\"\")","v":8},{"$f":"IFERROR(IF(INDIRECT(\"Q\"&ROW())=0,\"\",INDIRECT(\"Q\"&ROW())),\"\")","v":3.23},{"$f":"IFERROR(IF(INDIRECT(\"R\"&ROW())=0,\"\",INDIRECT(\"R\"&ROW())),\"\")","v":""},{"$f":"IFERROR(IF(INDIRECT(\"S\"&ROW())=0,\"\",INDIRECT(\"S\"&ROW())),\"\")","v":"x"},{"$nulls":5},"Halton","ULA ","100/t-haara",8,3.23,0,"x",0,{"$nulls":4},{"$f":"IFERROR(IF(INDIRECT(\"AA\"&ROW())=0,\"\",INDIRECT(\"AA\"&ROW())),\"\")","v":""},{"$f":"IFERROR(IF(INDIRECT(\"AB\"&ROW())=0,\"\",INDIRECT(\"AB\"&ROW())),\"\")","v":""},{"$nulls":4},"FläktGroup","IRIS","160- Tulo",5.5,7.5,"x",0,0]
[{"$f":"IFERROR(IF(INDIRECT(\"M\"&ROW())=0,\"\",INDIRECT(\"M\"&ROW())),\"\")","v":"Halton"},{"$f":"IFERROR(IF(INDIRECT(\"N\"&ROW())=0,\"\",INDIRECT(\"N\"&ROW())),\"\")","v":"ULA "},{"$f":"IFERROR(IF(INDIRECT(\"O\"&ROW())=0,\"\",INDIRECT(\"O\"&ROW())),\"\")","v":"100/t-haara"},{"$f":"IFERROR(IF(INDIRECT(\"P\"&ROW())=0,\"0\",INDIRECT(\"P\"&ROW())),\"\")","v":7},{"$f":"IFERROR(IF(INDIRECT(\"Q\"&ROW())=0,\"\",INDIRECT(\"Q\"&ROW())),\"\")","v":2.93},{"$f":"IFERROR(IF(INDIRECT(\"R\"&ROW())=0,\"\",INDIRECT(\"R\"&ROW())),\"\")","v":""},{"$f":"IFERROR(IF(INDIRECT(\"S\"&ROW())=0,\"\",INDIRECT(\"S\"&ROW())),\"\")","v":"x"},{"$nulls":5},"Halton","ULA ","100/t-haara",7,2.93,0,"x",0,{"$nulls":4},{"$f":"IFERROR(IF(INDIRECT(\"AA\"&ROW())=0,\"\",INDIRECT(\"AA\"&ROW())),\"\")","v":""},{"$f":"IFERROR(IF(INDIRECT(\"AB\"&ROW())=0,\"\",INDIRECT(\"AB\"&ROW())),\"\")","v":""},{"$nulls":4},"FläktGroup","IRIS","160- Tulo",5,8.5,"x",0,0]
[{"$f":"IFERROR(IF(INDIRECT(\"M\"&ROW())=0,\"\",INDIRECT(\"M\"&ROW())),\"\")","v":"Halton"},{"$f":"IFERROR(IF(INDIRECT(\"N\"&ROW())=0,\"\",INDIRECT(\"N\"&ROW())),\"\")","v":"ULA "},{"$f":"IFERROR(IF(INDIRECT(\"O\"&ROW())=0,\"\",INDIRECT(\"O\"&ROW())),\"\")","v":"100/t-haara"},{"$f":"IFERROR(IF(INDIRECT(\"P\"&ROW())=0,\"0\",INDIRECT(\"P\"&ROW())),\"\")","v":6},{"$f":"IFERROR(IF(INDIRECT(\"Q\"&ROW())=0,\"\",INDIRECT(\"Q\"&ROW())),\"\")","v":2.63},{"$f":"IFERROR(IF(INDIRECT(\"R\"&ROW())=0,\"\",INDIRECT(\"R\"&ROW())),\"\")","v":""},{"$f":"IFERROR(IF(INDIRECT(\"S\"&ROW())=0,\"\",INDIRECT(\"S\"&ROW())),\"\")","v":"x"},{"$nulls":5},"Halton","ULA ","100/t-haara",6,2.63,0,"x",0,{"$nulls":4},{"$f":"IFERROR(IF(INDIRECT(\"AA\"&ROW())=0,\"\",INDIRECT(\"AA\"&ROW())),\"\")","v":""},{"$f":"IFERROR(IF(INDIRECT(\"AB\"&ROW())=0,\"\",INDIRECT(\"AB\"&ROW())),\"\")","v":""},{"$nulls":4},"FläktGroup","IRIS","160- Tulo",4.5,9.5,"x",0,0]
[{"$f":"IFERROR(IF(INDIRECT(\"M\"&ROW())=0,\"\",INDIRECT(\"M\"&ROW())),\"\")","v":"Halton"},{"$f":"IFERROR(IF(INDIRECT(\"N\"&ROW())=0,\"\",INDIRECT(\"N\"&ROW())),\"\")","v":"ULA "},{"$f":"IFERROR(IF(INDIRECT(\"O\"&ROW())=0,\"\",INDIRECT(\"O\"&ROW())),\"\")","v":"100/t-haara"},{"$f":"IFERROR(IF(INDIRECT(\"P\"&ROW())=0,\"0\",INDIRECT(\"P\"&ROW())),\"\")","v":5},{"$f":"IFERROR(IF(INDIRECT(\"Q\"&ROW())=0,\"\",INDIRECT(\"Q\"&ROW())),\"\")","v":2.24},{"$f":"IFERROR(IF(INDIRECT(\"R\"&ROW())=0,\"\",INDIRECT(\"R\"&ROW())),\"\")","v":""},{"$f":"IFERROR(IF(INDIRECT(\"S\"&ROW())=0,\"\",INDIRECT(\"S\"&ROW())),\"\")","v":"x"},{"$nulls":5},"Halton","ULA ","100/t-haara",5,2.24,0,"x",0,{"$nulls":4},{"$f":"IFERROR(IF(INDIRECT(\"AA\"&ROW())=0,\"\",INDIRECT(\"AA\"&ROW())),\"\")","v":""},{"$f":"IFERROR(IF(INDIRECT(\"AB\"&ROW())=0,\"\",INDIRECT(\"AB\"&ROW())),\"\")","v":""},{"$nulls":4},"FläktGroup","IRIS","160- Tulo",4,10.7,"x",0,0]
[{"$f":"IFERROR(IF(INDIRECT(\"M\"&ROW())=0,\"\",INDIRECT(\"M\"&ROW())),\"\")","v":"Halton"},{"$f":"IFERROR(IF(INDIRECT(\"N\"&ROW())=0,\"\",INDIRECT(\"N\"&ROW())),\"\")","v":"ULA "},{"$f":"IFERROR(IF(INDIRECT(\"O\"&ROW())=0,\"\",INDIRECT(\"O\"&ROW())),\"\")","v":"100/t-haara"},{"$f":"IFERROR(IF(INDIRECT(\"P\"&ROW())=0,\"0\",INDIRECT(\"P\"&ROW())),\"\")","v":4},{"$f":"IFERROR(IF(INDIRECT(\"Q\"&ROW())=0,\"\",INDIRECT(\"Q\"&ROW())),\"\")","v":1.84},{"$f":"IFERROR(IF(INDIRECT(\"R\"&ROW())=0,\"\",INDIRECT(\"R\"&ROW())),\"\")","v":""},{"$f":"IFERROR(IF(INDIRECT(\"S\"&ROW())=0,\"\",INDIRECT(\"S\"&ROW())),\"\")","v":"x"},{"$nulls":5},"Halton","ULA ","100/t-haara",4,1.84,0,"x",0,{"$nulls":4},{"$f":"IFERROR(IF(INDIRECT(\"AA\"&ROW())=0,\"\",INDIRECT(\"AA\"&ROW())),\"\")","v":""},{"$f":"IFERROR(IF(INDIRECT(\"AB\"&ROW())=0,\"\",INDIRECT(\"AB\"&ROW())),\"\")","v":""},{"$nulls":4},"FläktGroup","IRIS","160- Tulo",3.5,11.5,"x",0,0]
[{"$f":"IFERROR(IF(INDIRECT(\"M\"&ROW())=0,\"\",INDIRECT(\"M\"&ROW())),\"\")","v":"Halton"},{"$f":"IFERROR(IF(INDIRECT(\"N\"&ROW())=0,\"\",INDIRECT(\"N\"&ROW())),\"\")","v":"ULA "},{"$f":"IFERROR(IF(INDIRECT(\"O\"&ROW())=0,\"\",INDIRECT(\"O\"&ROW())),\"\")","v":"100/t-haara"},{"$f":"IFERROR(IF(INDIRECT(\"P\"&ROW())=0,\"0\",INDIRECT(\"P\"&ROW())),\"\")","v":3},{"$f":"IFERROR(IF(INDIRECT(\"Q\"&ROW())=0,\"\",INDIRECT(\"Q\"&ROW())),\"\")","v":1.45},{"$f":"IFERROR(IF(INDIRECT(\"R\"&ROW())=0,\"\",INDIRECT(\"R\"&ROW())),\"\")","v":""},{"$f":"IFERROR(IF(INDIRECT(\"S\"&ROW())=0,\"\",INDIRECT(\"S\"&ROW())),\"\")","v":"x"},{"$nulls":5},"Halton","ULA ","100/t-haara",3,1.45,0,"x",0,{"$nulls":4},{"$f":"IFERROR(IF(INDIRECT(\"AA\"&ROW())=0,\"\",INDIRECT(\"AA\"&ROW())),\"\")","v":""},{"$f":"IFERROR(IF(INDIRECT(\"AB\"&ROW())=0,\"\",INDIRECT(\"AB\"&ROW())),\"\")","v":""},{"$nulls":4},"FläktGroup","IRIS","160- Tulo",3,12.5,"x",0,0]
[{"$f":"IFERROR(IF(INDIRECT(\"M\"&ROW())=0,\"\",INDIRECT(\"M\"&ROW())),\"\")","v":"Halton"},{"$f":"IFERROR(IF(INDIRECT(\"N\"&ROW())=0,\"\",INDIRECT(\"N\"&ROW())),\"\")","v":"ULA "},{"$f":"IFERROR(IF(INDIRECT(\"O\"&ROW())=0,\"\",INDIRECT(\"O\"&ROW())),\"\")","v":"125/ 180° 90°käyrä"},{"$f":"IFERROR(IF(INDIRECT(\"P\"&ROW())=0,\"0\",INDIRECT(\"P\"&ROW())),\"\")","v":12},{"$f":"IFERROR(IF(INDIRECT(\"Q\"&ROW())=0,\"\",INDIRECT(\"Q\"&ROW())),\"\")","v":4.46},{"$f":"IFERROR(IF(INDIRECT(\"R\"&ROW())=0,\"\",INDIRECT(\"R\"&ROW())),\"\")","v":"x"},{"$f":"IFERROR(IF(INDIRECT(\"S\"&ROW())=0,\"\",INDIRECT(\"S\"&ROW())),\"\")","v":""},{"$nulls":5},"Halton","ULA ","125/ 180° 90°käyrä",12,4.46,"x",0,0,{"$nulls":4},{"$f":"IFERROR(IF(INDIRECT(\"AA\"&ROW())=0,\"\",INDIRECT(\"AA\"&ROW())),\"\")","v":""},{"$f":"IFERROR(IF(INDIRECT(\"AB\"&ROW())=0,\"\",INDIRECT(\"AB\"&ROW())),\"\")","v":""},{"$nulls":4},"FläktGroup","IRIS","160- Tulo",2.5,13.4,"x",0,0]
[{"$f":"IFERROR(IF(INDIRECT(\"M\"&ROW())=0,\"\",INDIRECT(\"M\"&ROW())),\"\")","v":"Halton"},{"$f":"IFERROR(IF(INDIRECT(\"N\"&ROW())=0,\"\",INDIRECT(\"N\"&ROW())),\"\")","v":"ULA "},{"$f":"IFERROR(IF(INDIRECT(\"O\"&ROW())=0,\"\",INDIRECT(\"O\"&ROW())),\"\")","v":"125/ 180° 90°käyrä"},{"$f":"IFERROR(IF(INDIRECT(\"P\"&ROW())=0,\"0\",INDIRECT(\"P\"&ROW())),\"\")","v":11},{"$f":"IFERROR(IF(INDIRECT(\"Q\"&ROW())=0,\"\",INDIRECT(\"Q\"&ROW())),\"\")","v":3.92},{"$f":"IFERROR(IF(INDIRECT(\"R\"&ROW())=0,\"\",INDIRECT(\"R\"&ROW())),\"\")","v":"x"},{"$f":"IFERROR(IF(INDIRECT(\"S\"&ROW())=0,\"\",INDIRECT(\"S\"&ROW())),\"\")","v":""},{"$nulls":5},"Halton","ULA ","125/ 180° 90°käyrä",11,3.92,"x",0,0,{"$nulls":4},{"$f":"IFERROR(IF(INDIRECT(\"AA\"&ROW())=0,\"\",INDIRECT(\"AA\"&ROW())),\"\")","v":""},{"$f":"IFERROR(IF(INDIRECT(\"AB\"&ROW())=0,\"\",INDIRECT(\"AB\"&ROW())),\"\")","v":""},{"$nulls":4},"FläktGroup","IRIS","160- Tulo",2,14.8,"x",0,0]
[{"$f":"IFERROR(IF(INDIRECT(\"M\"&ROW())=0,\"\",INDIRECT(\"M\"&ROW())),\"\")","v":"Halton"},{"$f":"IFERROR(IF(INDIRECT(\"N\"&ROW())=0,\"\",INDIRECT(\"N\"&ROW())),\"\")","v":"ULA "},{"$f":"IFERROR(IF(INDIRECT(\"O\"&ROW())=0,\"\",INDIRECT(\"O\"&ROW())),\"\")","v":"125/ 180° 90°käyrä"},{"$f":"IFERROR(IF(INDIRECT(\"P\"&ROW())=0,\"0\",INDIRECT(\"P\"&ROW())),\"\")","v":10},{"$f":"IFERROR(IF(INDIRECT(\"Q\"&ROW())=0,\"\",INDIRECT(\"Q\"&ROW())),\"\")","v":3.38},{"$f":"IFERROR(IF(INDIRECT(\"R\"&ROW())=0,\"\",INDIRECT(\"R\"&ROW())),\"\")","v":"x"},{"$f":"IFERROR(IF(INDIRECT(\"S\"&ROW())=0,\"\",INDIRECT(\"S\"&ROW())),\"\")","v":""},{"$nulls":5},"Halton","ULA ","125/ 180° 90°käyrä",10,3.38,"x",0,0,{"$nulls":4},{"$f":"IFERROR(IF(INDIRECT(\"AA\"&ROW())=0,\"\",INDIRECT(\"AA\"&ROW())),\"\")","v":""},{"$f":"IFERROR(IF(INDIRECT(\"AB\"&ROW())=0,\"\",INDIRECT(\"AB\"&ROW())),\"\")","v":""},{"$nulls":4},"FläktGroup","IRIS","160- Tulo",1.5,17.2,"x",0,0]
[{"$f":"IFERROR(IF(INDIRECT(\"M\"&ROW())=0,\"\",INDIRECT(\"M\"&ROW())),\"\")","v":"Halton"},{"$f":"IFERROR(IF(INDIRECT(\"N\"&ROW())=0,\"\",INDIRECT(\"N\"&ROW())),\"\")","v":"ULA "},{"$f":"IFERROR(IF(INDIRECT(\"O\"&ROW())=0,\"\",INDIRECT(\"O\"&ROW())),\"\")","v":"125/ 180° 90°käyrä"},{"$f":"IFERROR(IF(INDIRECT(\"P\"&ROW())=0,\"0\",INDIRECT(\"P\"&ROW())),\"\")","v":9},{"$f":"IFERROR(IF(INDIRECT(\"Q\"&ROW())=0,\"\",INDIRECT(\"Q\"&ROW())),\"\")","v":2.84},{"$f":"IFERROR(IF(INDIRECT(\"R\"&ROW())=0,\"\",INDIRECT(\"R\"&ROW())),\"\")","v":"x"},{"$f":"IFERROR(IF(INDIRECT(\"S\"&ROW())=0,\"\",INDIRECT(\"S\"&ROW())),\"\")","v":""},{"$nulls":5},"Halton","ULA ","125/ 180° 90°käyrä",9,2.84,"x",0,0,{"$nulls":4},{"$f":"IFERROR(IF(INDIRECT(\"AA\"&ROW())=0,\"\",INDIRECT(\"AA\"&ROW())),\"\")","v":""},{"$f":"IFERROR(IF(INDIRECT(\"AB\"&ROW())=0,\"\",INDIRECT(\"AB\"&ROW())),\"\")","v":""},{"$nulls":4},"FläktGroup","IRIS","160- Tulo",1,22.1,"x",0,0]
[{"$f":"IFERROR(IF(INDIRECT(\"M\"&ROW())=0,\"\",INDIRECT(\"M\"&ROW())),\"\")","v":"Halton"},{"$f":"IFERROR(IF(INDIRECT(\"N\"&ROW())=0,\"\",INDIRECT(\"N\"&ROW())),\"\")","v":"ULA "},{"$f":"IFERROR(IF(INDIRECT(\"O\"&ROW())=0,\"\",INDIRECT(\"O\"&ROW())),\"\")","v":"125/ 180° 90°käyrä"},{"$f":"IFERROR(IF(INDIRECT(\"P\"&ROW())=0,\"0\",INDIRECT(\"P\"&ROW())),\"\")","v":8},{"$f":"IFERROR(IF(INDIRECT(\"Q\"&ROW())=0,\"\",INDIRECT(\"Q\"&ROW())),\"\")","v":2.54},{"$f":"IFERROR(IF(INDIRECT(\"R\"&ROW())=0,\"\",INDIRECT(\"R\"&ROW())),\"\")","v":"x"},{"$f":"IFERROR(IF(INDIRECT(\"S\"&ROW())=0,\"\",INDIRECT(\"S\"&ROW())),\"\")","v":""},{"$nulls":5},"Halton","ULA ","125/ 180° 90°käyrä",8,2.54,"x",0,0,{"$nulls":4},{"$f":"IFERROR(IF(INDIRECT(\"AA\"&ROW())=0,\"\",INDIRECT(\"AA\"&ROW())),\"\")","v":""},{"$f":"IFERROR(IF(INDIRECT(\"AB\"&ROW())=0,\"\",INDIRECT(\"AB\"&ROW())),\"\")","v":""},{"$nulls":4},"FläktGroup","IRIS","200-Tulo",8,5,"x",0,0]
[{"$f":"IFERROR(IF(INDIRECT(\"M\"&ROW())=0,\"\",INDIRECT(\"M\"&ROW())),\"\")","v":"Halton"},{"$f":"IFERROR(IF(INDIRECT(\"N\"&ROW())=0,\"\",INDIRECT(\"N\"&ROW())),\"\")","v":"ULA "},{"$f":"IFERROR(IF(INDIRECT(\"O\"&ROW())=0,\"\",INDIRECT(\"O\"&ROW())),\"\")","v":"125/ 180° 90°käyrä"},{"$f":"IFERROR(IF(INDIRECT(\"P\"&ROW())=0,\"0\",INDIRECT(\"P\"&ROW())),\"\")","v":7},{"$f":"IFERROR(IF(INDIRECT(\"Q\"&ROW())=0,\"\",INDIRECT(\"Q\"&ROW())),\"\")","v":2.25},{"$f":"IFERROR(IF(INDIRECT(\"R\"&ROW())=0,\"\",INDIRECT(\"R\"&ROW())),\"\")","v":"x"},{"$f":"IFERROR(IF(INDIRECT(\"S\"&ROW())=0,\"\",INDIRECT(\"S\"&ROW())),\"\")","v":""},{"$nulls":5},"Halton","ULA ","125/ 180° 90°käyrä",7,2.25,"x",0,0,{"$nulls":4},{"$f":"IFERROR(IF(INDIRECT(\"AA\"&ROW())=0,\"\",INDIRECT(\"AA\"&ROW())),\"\")","v":""},{"$f":"IFERROR(IF(INDIRECT(\"AB\"&ROW())=0,\"\",INDIRECT(\"AB\"&ROW())),\"\")","v":""},{"$nulls":4},"FläktGroup","IRIS","200-Tulo",7.5,6.5,"x",0,0]
[{"$f":"IFERROR(IF(INDIRECT(\"M\"&ROW())=0,\"\",INDIRECT(\"M\"&ROW())),\"\")","v":"Halton"},{"$f":"IFERROR(IF(INDIRECT(\"N\"&ROW())=0,\"\",INDIRECT(\"N\"&ROW())),\"\")","v":"ULA "},{"$f":"IFERROR(IF(INDIRECT(\"O\"&ROW())=0,\"\",INDIRECT(\"O\"&ROW())),\"\")","v":"125/ 180° 90°käyrä"},{"$f":"IFERROR(IF(INDIRECT(\"P\"&ROW())=0,\"0\",INDIRECT(\"P\"&ROW())),\"\")","v":6},{"$f":"IFERROR(IF(INDIRECT(\"Q\"&ROW())=0,\"\",INDIRECT(\"Q\"&ROW())),\"\")","v":1.95},{"$f":"IFERROR(IF(INDIRECT(\"R\"&ROW())=0,\"\",INDIRECT(\"R\"&ROW())),\"\")","v":"x"},{"$f":"IFERROR(IF(INDIRECT(\"S\"&ROW())=0,\"\",INDIRECT(\"S\"&ROW())),\"\")","v":""},{"$nulls":5},"Halton","ULA ","125/ 180° 90°käyrä",6,1.95,"x",0,0,{"$nulls":4},{"$f":"IFERROR(IF(INDIRECT(\"AA\"&ROW())=0,\"\",INDIRECT(\"AA\"&ROW())),\"\")","v":""},{"$f":"IFERROR(IF(INDIRECT(\"AB\"&ROW())=0,\"\",INDIRECT(\"AB\"&ROW())),\"\")","v":""},{"$nulls":4},"FläktGroup","IRIS","200-Tulo",7,8.4,"x",0,0]
[{"$f":"IFERROR(IF(INDIRECT(\"M\"&ROW())=0,\"\",INDIRECT(\"M\"&ROW())),\"\")","v":"Halton"},{"$f":"IFERROR(IF(INDIRECT(\"N\"&ROW())=0,\"\",INDIRECT(\"N\"&ROW())),\"\")","v":"ULA "},{"$f":"IFERROR(IF(INDIRECT(\"O\"&ROW())=0,\"\",INDIRECT(\"O\"&ROW())),\"\")","v":"125/ 180° 90°käyrä"},{"$f":"IFERROR(IF(INDIRECT(\"P\"&ROW())=0,\"0\",INDIRECT(\"P\"&ROW())),\"\")","v":5},{"$f":"IFERROR(IF(INDIRECT(\"Q\"&ROW())=0,\"\",INDIRECT(\"Q\"&ROW())),\"\")","v":1.64},{"$f":"IFERROR(IF(INDIRECT(\"R\"&ROW())=0,\"\",INDIRECT(\"R\"&ROW())),\"\")","v":"x"},{"$f":"IFERROR(IF(INDIRECT(\"S\"&ROW())=0,\"\",INDIRECT(\"S\"&ROW())),\"\")","v":""},{"$nulls":5},"Halton","ULA ","125/ 180° 90°käyrä",5,1.64,"x",0,0,{"$nulls":4},{"$f":"IFERROR(IF(INDIRECT(\"AA\"&ROW())=0,\"\",INDIRECT(\"AA\"&ROW())),\"\")","v":""},{"$f":"IFERROR(IF(INDIRECT(\"AB\"&ROW())=0,\"\",INDIRECT(\"AB\"&ROW())),\"\")","v":""},{"$nulls":4},"FläktGroup","IRIS","200-Tulo",6.5,9.6,"x",0,0]
[{"$f":"IFERROR(IF(INDIRECT(\"M\"&ROW())=0,\"\",INDIRECT(\"M\"&ROW())),\"\")","v":"Halton"},{"$f":"IFERROR(IF(INDIRECT(\"N\"&ROW())=0,\"\",INDIRECT(\"N\"&ROW())),\"\")","v":"ULA "},{"$f":"IFERROR(IF(INDIRECT(\"O\"&ROW())=0,\"\",INDIRECT(\"O\"&ROW())),\"\")","v":"125/ 180° 90°käyrä"},{"$f":"IFERROR(IF(INDIRECT(\"P\"&ROW())=0,\"0\",INDIRECT(\"P\"&ROW())),\"\")","v":4},{"$f":"IFERROR(IF(INDIRECT(\"Q\"&ROW())=0,\"\",INDIRECT(\"Q\"&ROW())),\"\")","v":1.34},{"$f":"IFERROR(IF(INDIRECT(\"R\"&ROW())=0,\"\",INDIRECT(\"R\"&ROW())),\"\")","v":"x"},{"$f":"IFERROR(IF(INDIRECT(\"S\"&ROW())=0,\"\",INDIRECT(\"S\"&ROW())),\"\")","v":""},{"$nulls":5},"Halton","ULA ","125/ 180° 90°käyrä",4,1.34,"x",0,0,{"$nulls":4},{"$f":"IFERROR(IF(INDIRECT(\"AA\"&ROW())=0,\"\",INDIRECT(\"AA\"&ROW())),\"\")","v":""},{"$f":"IFERROR(IF(INDIRECT(\"AB\"&ROW())=0,\"\",INDIRECT(\"AB\"&ROW())),\"\")","v":""},{"$nulls":4},"FläktGroup","IRIS","200-Tulo",6,11,"x",0,0]
[{"$f":"IFERROR(IF(INDIRECT(\"M\"&ROW())=0,\"\",INDIRECT(\"M\"&ROW())),\"\")","v":"Halton"},{"$f":"IFERROR(IF(INDIRECT(\"N\"&ROW())=0,\"\",INDIRECT(\"N\"&ROW())),\"\")","v":"ULA "},{"$f":"IFERROR(IF(INDIRECT(\"O\"&ROW())=0,\"\",INDIRECT(\"O\"&ROW())),\"\")","v":"125/ 180° 90°käyrä"},{"$f":"IFERROR(IF(INDIRECT(\"P\"&ROW())=0,\"0\",INDIRECT(\"P\"&ROW())),\"\")","v":3},{"$f":"IFERROR(IF(INDIRECT(\"Q\"&ROW())=0,\"\",INDIRECT(\"Q\"&ROW())),\"\")","v":1.03},{"$f":"IFERROR(IF(INDIRECT(\"R\"&ROW())=0,\"\",INDIRECT(\"R\"&ROW())),\"\")","v":"x"},{"$f":"IFERROR(IF(INDIRECT(\"S\"&ROW())=0,\"\",INDIRECT(\"S\"&ROW())),\"\")","v":""},{"$nulls":5},"Halton","ULA ","125/ 180° 90°käyrä",3,1.03,"x",0,0,{"$nulls":4},{"$f":"IFERROR(IF(INDIRECT(\"AA\"&ROW())=0,\"\",INDIRECT(\"AA\"&ROW())),\"\")","v":""},{"$f":"IFERROR(IF(INDIRECT(\"AB\"&ROW())=0,\"\",INDIRECT(\"AB\"&ROW())),\"\")","v":""},{"$nulls":4},"FläktGroup","IRIS","200-Tulo",5.5,12.3,"x",0,0]
[{"$f":"IFERROR(IF(INDIRECT(\"M\"&ROW())=0,\"\",INDIRECT(\"M\"&ROW())),\"\")","v":"Halton"},{"$f":"IFERROR(IF(INDIRECT(\"N\"&ROW())=0,\"\",INDIRECT(\"N\"&ROW())),\"\")","v":"ULA "},{"$f":"IFERROR(IF(INDIRECT(\"O\"&ROW())=0,\"\",INDIRECT(\"O\"&ROW())),\"\")","v":"125/ 180° kanava"},{"$f":"IFERROR(IF(INDIRECT(\"P\"&ROW())=0,\"0\",INDIRECT(\"P\"&ROW())),\"\")","v":12},{"$f":"IFERROR(IF(INDIRECT(\"Q\"&ROW())=0,\"\",INDIRECT(\"Q\"&ROW())),\"\")","v":4.45},{"$f":"IFERROR(IF(INDIRECT(\"R\"&ROW())=0,\"\",INDIRECT(\"R\"&ROW())),\"\")","v":"x"},{"$f":"IFERROR(IF(INDIRECT(\"S\"&ROW())=0,\"\",INDIRECT(\"S\"&ROW())),\"\")","v":""},{"$nulls":5},"Halton","ULA ","125/ 180° kanava",12,4.45,"x",0,0,{"$nulls":4},{"$f":"IFERROR(IF(INDIRECT(\"AA\"&ROW())=0,\"\",INDIRECT(\"AA\"&ROW())),\"\")","v":""},{"$f":"IFERROR(IF(INDIRECT(\"AB\"&ROW())=0,\"\",INDIRECT(\"AB\"&ROW())),\"\")","v":""},{"$nulls":4},"FläktGroup","IRIS","200-Tulo",5,14,"x",0,0]
[{"$f":"IFERROR(IF(INDIRECT(\"M\"&ROW())=0,\"\",INDIRECT(\"M\"&ROW())),\"\")","v":"Halton"},{"$f":"IFERROR(IF(INDIRECT(\"N\"&ROW())=0,\"\",INDIRECT(\"N\"&ROW())),\"\")","v":"ULA "},{"$f":"IFERROR(IF(INDIRECT(\"O\"&ROW())=0,\"\",INDIRECT(\"O\"&ROW())),\"\")","v":"125/ 180° kanava"},{"$f":"IFERROR(IF(INDIRECT(\"P\"&ROW())=0,\"0\",INDIRECT(\"P\"&ROW())),\"\")","v":11},{"$f":"IFERROR(IF(INDIRECT(\"Q\"&ROW())=0,\"\",INDIRECT(\"Q\"&ROW())),\"\")","v":3.91},{"$f":"IFERROR(IF(INDIRECT(\"R\"&ROW())=0,\"\",INDIRECT(\"R\"&ROW())),\"\")","v":"x"},{"$f":"IFERROR(IF(INDIRECT(\"S\"&ROW())=0,\"\",INDIRECT(\"S\"&ROW())),\"\")","v":""},{"$nulls":5},"Halton","ULA ","125/ 180° kanava",11,3.91,"x",0,0,{"$nulls":4},{"$f":"IFERROR(IF(INDIRECT(\"AA\"&ROW())=0,\"\",INDIRECT(\"AA\"&ROW())),\"\")","v":""},{"$f":"IFERROR(IF(INDIRECT(\"AB\"&ROW())=0,\"\",INDIRECT(\"AB\"&ROW())),\"\")","v":""},{"$nulls":4},"FläktGroup","IRIS","200-Tulo",4.5,15.9,"x",0,0]
[{"$f":"IFERROR(IF(INDIRECT(\"M\"&ROW())=0,\"\",INDIRECT(\"M\"&ROW())),\"\")","v":"Halton"},{"$f":"IFERROR(IF(INDIRECT(\"N\"&ROW())=0,\"\",INDIRECT(\"N\"&ROW())),\"\")","v":"ULA "},{"$f":"IFERROR(IF(INDIRECT(\"O\"&ROW())=0,\"\",INDIRECT(\"O\"&ROW())),\"\")","v":"125/ 180° kanava"},{"$f":"IFERROR(IF(INDIRECT(\"P\"&ROW())=0,\"0\",INDIRECT(\"P\"&ROW())),\"\")","v":10},{"$f":"IFERROR(IF(INDIRECT(\"Q\"&ROW())=0,\"\",INDIRECT(\"Q\"&ROW())),\"\")","v":3.36},{"$f":"IFERROR(IF(INDIRECT(\"R\"&ROW())=0,\"\",INDIRECT(\"R\"&ROW())),\"\")","v":"x"},{"$f":"IFERROR(IF(INDIRECT(\"S\"&ROW())=0,\"\",INDIRECT(\"S\"&ROW())),\"\")","v":""},{"$nulls":5},"Halton","ULA ","125/ 180° kanava",10,3.36,"x",0,0,{"$nulls":4},{"$f":"IFERROR(IF(INDIRECT(\"AA\"&ROW())=0,\"\",INDIRECT(\"AA\"&ROW())),\"\")","v":""},{"$f":"IFERROR(IF(INDIRECT(\"AB\"&ROW())=0,\"\",INDIRECT(\"AB\"&ROW())),\"\")","v":""},{"$nulls":4},"FläktGroup","IRIS","200-Tulo",4,18.2,"x",0,0]
[{"$f":"IFERROR(IF(INDIRECT(\"M\"&ROW())=0,\"\",INDIRECT(\"M\"&ROW())),\"\")","v":"Halton"},{"$f":"IFERROR(IF(INDIRECT(\"N\"&ROW())=0,\"\",INDIRECT(\"N\"&ROW())),\"\")","v":"ULA "},{"$f":"IFERROR(IF(INDIRECT(\"O\"&ROW())=0,\"\",INDIRECT(\"O\"&ROW())),\"\")","v":"125/ 180° kanava"},{"$f":"IFERROR(IF(INDIRECT(\"P\"&ROW())=0,\"0\",INDIRECT(\"P\"&ROW())),\"\")","v":9},{"$f":"IFERROR(IF(INDIRECT(\"Q\"&ROW())=0,\"\",INDIRECT(\"Q\"&ROW())),\"\")","v":2.82},{"$f":"IFERROR(IF(INDIRECT(\"R\"&ROW())=0,\"\",INDIRECT(\"R\"&ROW())),\"\")","v":"x"},{"$f":"IFERROR(IF(INDIRECT(\"S\"&ROW())=0,\"\",INDIRECT(\"S\"&ROW())),\"\")","v":""},{"$nulls":5},"Halton","ULA ","125/ 180° kanava",9,2.82,"x",0,0,{"$nulls":4},{"$f":"IFERROR(IF(INDIRECT(\"AA\"&ROW())=0,\"\",INDIRECT(\"AA\"&ROW())),\"\")","v":""},{"$f":"IFERROR(IF(INDIRECT(\"AB\"&ROW())=0,\"\",INDIRECT(\"AB\"&ROW())),\"\")","v":""},{"$nulls":4},"FläktGroup","IRIS","200-Tulo",3.5,20.6,"x",0,0]
[{"$f":"IFERROR(IF(INDIRECT(\"M\"&ROW())=0,\"\",INDIRECT(\"M\"&ROW())),\"\")","v":"Halton"},{"$f":"IFERROR(IF(INDIRECT(\"N\"&ROW())=0,\"\",INDIRECT(\"N\"&ROW())),\"\")","v":"ULA "},{"$f":"IFERROR(IF(INDIRECT(\"O\"&ROW())=0,\"\",INDIRECT(\"O\"&ROW())),\"\")","v":"125/ 180° kanava"},{"$f":"IFERROR(IF(INDIRECT(\"P\"&ROW())=0,\"0\",INDIRECT(\"P\"&ROW())),\"\")","v":8},{"$f":"IFERROR(IF(INDIRECT(\"Q\"&ROW())=0,\"\",INDIRECT(\"Q\"&ROW())),\"\")","v":2.54},{"$f":"IFERROR(IF(INDIRECT(\"R\"&ROW())=0,\"\",INDIRECT(\"R\"&ROW())),\"\")","v":"x"},{"$f":"IFERROR(IF(INDIRECT(\"S\"&ROW())=0,\"\",INDIRECT(\"S\"&ROW())),\"\")","v":""},{"$nulls":5},"Halton","ULA ","125/ 180° kanava",8,2.54,"x",0,0,{"$nulls":4},{"$f":"IFERROR(IF(INDIRECT(\"AA\"&ROW())=0,\"\",INDIRECT(\"AA\"&ROW())),\"\")","v":""},{"$f":"IFERROR(IF(INDIRECT(\"AB\"&ROW())=0,\"\",INDIRECT(\"AB\"&ROW())),\"\")","v":""},{"$nulls":4},"FläktGroup","IRIS","200-Tulo",3,23.2,"x",0,0]
[{"$f":"IFERROR(IF(INDIRECT(\"M\"&ROW())=0,\"\",INDIRECT(\"M\"&ROW())),\"\")","v":"Halton"},{"$f":"IFERROR(IF(INDIRECT(\"N\"&ROW())=0,\"\",INDIRECT(\"N\"&ROW())),\"\")","v":"ULA "},{"$f":"IFERROR(IF(INDIRECT(\"O\"&ROW())=0,\"\",INDIRECT(\"O\"&ROW())),\"\")","v":"125/ 180° kanava"},{"$f":"IFERROR(IF(INDIRECT(\"P\"&ROW())=0,\"0\",INDIRECT(\"P\"&ROW())),\"\")","v":7},{"$f":"IFERROR(IF(INDIRECT(\"Q\"&ROW())=0,\"\",INDIRECT(\"Q\"&ROW())),\"\")","v":2.26},{"$f":"IFERROR(IF(INDIRECT(\"R\"&ROW())=0,\"\",INDIRECT(\"R\"&ROW())),\"\")","v":"x"},{"$f":"IFERROR(IF(INDIRECT(\"S\"&ROW())=0,\"\",INDIRECT(\"S\"&ROW())),\"\")","v":""},{"$nulls":5},"Halton","ULA ","125/ 180° kanava",7,2.26,"x",0,0,{"$nulls":4},{"$f":"IFERROR(IF(INDIRECT(\"AA\"&ROW())=0,\"\",INDIRECT(\"AA\"&ROW())),\"\")","v":""},{"$f":"IFERROR(IF(INDIRECT(\"AB\"&ROW())=0,\"\",INDIRECT(\"AB\"&ROW())),\"\")","v":""},{"$nulls":4},"FläktGroup","IRIS","200-Tulo",2.5,26.9,"x",0,0]
[{"$f":"IFERROR(IF(INDIRECT(\"M\"&ROW())=0,\"\",INDIRECT(\"M\"&ROW())),\"\")","v":"Halton"},{"$f":"IFERROR(IF(INDIRECT(\"N\"&ROW())=0,\"\",INDIRECT(\"N\"&ROW())),\"\")","v":"ULA "},{"$f":"IFERROR(IF(INDIRECT(\"O\"&ROW())=0,\"\",INDIRECT(\"O\"&ROW())),\"\")","v":"125/ 180° kanava"},{"$f":"IFERROR(IF(INDIRECT(\"P\"&ROW())=0,\"0\",INDIRECT(\"P\"&ROW())),\"\")","v":6},{"$f":"IFERROR(IF(INDIRECT(\"Q\"&ROW())=0,\"\",INDIRECT(\"Q\"&ROW())),\"\")","v":1.98},{"$f":"IFERROR(IF(INDIRECT(\"R\"&ROW())=0,\"\",INDIRECT(\"R\"&ROW())),\"\")","v":"x"},{"$f":"IFERROR(IF(INDIRECT(\"S\"&ROW())=0,\"\",INDIRECT(\"S\"&ROW())),\"\")","v":""},{"$nulls":5},"Halton","ULA ","125/ 180° kanava",6,1.98,"x",0,0,{"$nulls":4},{"$f":"IFERROR(IF(INDIRECT(\"AA\"&ROW())=0,\"\",INDIRECT(\"AA\"&ROW())),\"\")","v":""},{"$f":"IFERROR(IF(INDIRECT(\"AB\"&ROW())=0,\"\",INDIRECT(\"AB\"&ROW())),\"\")","v":""},{"$nulls":4},"FläktGroup","IRIS","200-Tulo",2,30.9,"x",0,0]
[{"$f":"IFERROR(IF(INDIRECT(\"M\"&ROW())=0,\"\",INDIRECT(\"M\"&ROW())),\"\")","v":"Halton"},{"$f":"IFERROR(IF(INDIRECT(\"N\"&ROW())=0,\"\",INDIRECT(\"N\"&ROW())),\"\")","v":"ULA "},{"$f":"IFERROR(IF(INDIRECT(\"O\"&ROW())=0,\"\",INDIRECT(\"O\"&ROW())),\"\")","v":"125/ 180° kanava"},{"$f":"IFERROR(IF(INDIRECT(\"P\"&ROW())=0,\"0\",INDIRECT(\"P\"&ROW())),\"\")","v":5},{"$f":"IFERROR(IF(INDIRECT(\"Q\"&ROW())=0,\"\",INDIRECT(\"Q\"&ROW())),\"\")","v":1.67},{"$f":"IFERROR(IF(INDIRECT(\"R\"&ROW())=0,\"\",INDIRECT(\"R\"&ROW())),\"\")","v":"x"},{"$f":"IFERROR(IF(INDIRECT(\"S\"&ROW())=0,\"\",INDIRECT(\"S\"&ROW())),\"\")","v":""},{"$nulls":5},"Halton","ULA ","125/ 180° kanava",5,1.67,"x",0,0,{"$nulls":4},{"$f":"IFERROR(IF(INDIRECT(\"AA\"&ROW())=0,\"\",INDIRECT(\"AA\"&ROW())),\"\")","v":""},{"$f":"IFERROR(IF(INDIRECT(\"AB\"&ROW())=0,\"\",INDIRECT(\"AB\"&ROW())),\"\")","v":""},{"$nulls":4},"FläktGroup","IRIS","200-Tulo",1.5,36.6,"x",0,0]
[{"$f":"IFERROR(IF(INDIRECT(\"M\"&ROW())=0,\"\",INDIRECT(\"M\"&ROW())),\"\")","v":"Halton"},{"$f":"IFERROR(IF(INDIRECT(\"N\"&ROW())=0,\"\",INDIRECT(\"N\"&ROW())),\"\")","v":"ULA "},{"$f":"IFERROR(IF(INDIRECT(\"O\"&ROW())=0,\"\",INDIRECT(\"O\"&ROW())),\"\")","v":"125/ 180° kanava"},{"$f":"IFERROR(IF(INDIRECT(\"P\"&ROW())=0,\"0\",INDIRECT(\"P\"&ROW())),\"\")","v":4},{"$f":"IFERROR(IF(INDIRECT(\"Q\"&ROW())=0,\"\",INDIRECT(\"Q\"&ROW())),\"\")","v":1.35},{"$f":"IFERROR(IF(INDIRECT(\"R\"&ROW())=0,\"\",INDIRECT(\"R\"&ROW())),\"\")","v":"x"},{"$f":"IFERROR(IF(INDIRECT(\"S\"&ROW())=0,\"\",INDIRECT(\"S\"&ROW())),\"\")","v":""},{"$nulls":5},"Halton","ULA ","125/ 180° kanava",4,1.35,"x",0,0,{"$nulls":4},{"$f":"IFERROR(IF(INDIRECT(\"AA\"&ROW())=0,\"\",INDIRECT(\"AA\"&ROW())),\"\")","v":""},{"$f":"IFERROR(IF(INDIRECT(\"AB\"&ROW())=0,\"\",INDIRECT(\"AB\"&ROW())),\"\")","v":""},{"$nulls":4},"FläktGroup","IRIS","200-Tulo",1,44.2,"x",0,0]
[{"$f":"IFERROR(IF(INDIRECT(\"M\"&ROW())=0,\"\",INDIRECT(\"M\"&ROW())),\"\")","v":"Halton"},{"$f":"IFERROR(IF(INDIRECT(\"N\"&ROW())=0,\"\",INDIRECT(\"N\"&ROW())),\"\")","v":"ULA "},{"$f":"IFERROR(IF(INDIRECT(\"O\"&ROW())=0,\"\",INDIRECT(\"O\"&ROW())),\"\")","v":"125/ 180° kanava"},{"$f":"IFERROR(IF(INDIRECT(\"P\"&ROW())=0,\"0\",INDIRECT(\"P\"&ROW())),\"\")","v":3},{"$f":"IFERROR(IF(INDIRECT(\"Q\"&ROW())=0,\"\",INDIRECT(\"Q\"&ROW())),\"\")","v":1.04},{"$f":"IFERROR(IF(INDIRECT(\"R\"&ROW())=0,\"\",INDIRECT(\"R\"&ROW())),\"\")","v":"x"},{"$f":"IFERROR(IF(INDIRECT(\"S\"&ROW())=0,\"\",INDIRECT(\"S\"&ROW())),\"\")","v":""},{"$nulls":5},"Halton","ULA ","125/ 180° kanava",3,1.04,"x",0,0,{"$nulls":4},{"$f":"IFERROR(IF(INDIRECT(\"AA\"&ROW())=0,\"\",INDIRECT(\"AA\"&ROW())),\"\")","v":""},{"$f":"IFERROR(IF(INDIRECT(\"AB\"&ROW())=0,\"\",INDIRECT(\"AB\"&ROW())),\"\")","v":""},{"$nulls":4},"FläktGroup","IRIS","250-Tulo",8,8.9,"x",0,0]
[{"$f":"IFERROR(IF(INDIRECT(\"M\"&ROW())=0,\"\",INDIRECT(\"M\"&ROW())),\"\")","v":"Halton"},{"$f":"IFERROR(IF(INDIRECT(\"N\"&ROW())=0,\"\",INDIRECT(\"N\"&ROW())),\"\")","v":"ULA "},{"$f":"IFERROR(IF(INDIRECT(\"O\"&ROW())=0,\"\",INDIRECT(\"O\"&ROW())),\"\")","v":"125/ 180° t-haara"},{"$f":"IFERROR(IF(INDIRECT(\"P\"&ROW())=0,\"0\",INDIRECT(\"P\"&ROW())),\"\")","v":12},{"$f":"IFERROR(IF(INDIRECT(\"Q\"&ROW())=0,\"\",INDIRECT(\"Q\"&ROW())),\"\")","v":4.46},{"$f":"IFERROR(IF(INDIRECT(\"R\"&ROW())=0,\"\",INDIRECT(\"R\"&ROW())),\"\")","v":"x"},{"$f":"IFERROR(IF(INDIRECT(\"S\"&ROW())=0,\"\",INDIRECT(\"S\"&ROW())),\"\")","v":""},{"$nulls":5},"Halton","ULA ","125/ 180° t-haara",12,4.46,"x",0,0,{"$nulls":4},{"$f":"IFERROR(IF(INDIRECT(\"AA\"&ROW())=0,\"\",INDIRECT(\"AA\"&ROW())),\"\")","v":""},{"$f":"IFERROR(IF(INDIRECT(\"AB\"&ROW())=0,\"\",INDIRECT(\"AB\"&ROW())),\"\")","v":""},{"$nulls":4},"FläktGroup","IRIS","250-Tulo",7.5,10.9,"x",0,0]
[{"$f":"IFERROR(IF(INDIRECT(\"M\"&ROW())=0,\"\",INDIRECT(\"M\"&ROW())),\"\")","v":"Halton"},{"$f":"IFERROR(IF(INDIRECT(\"N\"&ROW())=0,\"\",INDIRECT(\"N\"&ROW())),\"\")","v":"ULA "},{"$f":"IFERROR(IF(INDIRECT(\"O\"&ROW())=0,\"\",INDIRECT(\"O\"&ROW())),\"\")","v":"125/ 180° t-haara"},{"$f":"IFERROR(IF(INDIRECT(\"P\"&ROW())=0,\"0\",INDIRECT(\"P\"&ROW())),\"\")","v":11},{"$f":"IFERROR(IF(INDIRECT(\"Q\"&ROW())=0,\"\",INDIRECT(\"Q\"&ROW())),\"\")","v":3.92},{"$f":"IFERROR(IF(INDIRECT(\"R\"&ROW())=0,\"\",INDIRECT(\"R\"&ROW())),\"\")","v":"x"},{"$f":"IFERROR(IF(INDIRECT(\"S\"&ROW())=0,\"\",INDIRECT(\"S\"&ROW())),\"\")","v":""},{"$nulls":5},"Halton","ULA ","125/ 180° t-haara",11,3.92,"x",0,0,{"$nulls":4},{"$f":"IFERROR(IF(INDIRECT(\"AA\"&ROW())=0,\"\",INDIRECT(\"AA\"&ROW())),\"\")","v":""},{"$f":"IFERROR(IF(INDIRECT(\"AB\"&ROW())=0,\"\",INDIRECT(\"AB\"&ROW())),\"\")","v":""},{"$nulls":4},"FläktGroup","IRIS","250-Tulo",7,12.8,"x",0,0]
[{"$f":"IFERROR(IF(INDIRECT(\"M\"&ROW())=0,\"\",INDIRECT(\"M\"&ROW())),\"\")","v":"Halton"},{"$f":"IFERROR(IF(INDIRECT(\"N\"&ROW())=0,\"\",INDIRECT(\"N\"&ROW())),\"\")","v":"ULA "},{"$f":"IFERROR(IF(INDIRECT(\"O\"&ROW())=0,\"\",INDIRECT(\"O\"&ROW())),\"\")","v":"125/ 180° t-haara"},{"$f":"IFERROR(IF(INDIRECT(\"P\"&ROW())=0,\"0\",INDIRECT(\"P\"&ROW())),\"\")","v":10},{"$f":"IFERROR(IF(INDIRECT(\"Q\"&ROW())=0,\"\",INDIRECT(\"Q\"&ROW())),\"\")","v":3.38},{"$f":"IFERROR(IF(INDIRECT(\"R\"&ROW())=0,\"\",INDIRECT(\"R\"&ROW())),\"\")","v":"x"},{"$f":"IFERROR(IF(INDIRECT(\"S\"&ROW())=0,\"\",INDIRECT(\"S\"&ROW())),\"\")","v":""},{"$nulls":5},"Halton","ULA ","125/ 180° t-haara",10,3.38,"x",0,0,{"$nulls":4},{"$f":"IFERROR(IF(INDIRECT(\"AA\"&ROW())=0,\"\",INDIRECT(\"AA\"&ROW())),\"\")","v":""},{"$f":"IFERROR(IF(INDIRECT(\"AB\"&ROW())=0,\"\",INDIRECT(\"AB\"&ROW())),\"\")","v":""},{"$nulls":4},"FläktGroup","IRIS","250-Tulo",6.5,15.8,"x",0,0]
[{"$f":"IFERROR(IF(INDIRECT(\"M\"&ROW())=0,\"\",INDIRECT(\"M\"&ROW())),\"\")","v":"Halton"},{"$f":"IFERROR(IF(INDIRECT(\"N\"&ROW())=0,\"\",INDIRECT(\"N\"&ROW())),\"\")","v":"ULA "},{"$f":"IFERROR(IF(INDIRECT(\"O\"&ROW())=0,\"\",INDIRECT(\"O\"&ROW())),\"\")","v":"125/ 180° t-haara"},{"$f":"IFERROR(IF(INDIRECT(\"P\"&ROW())=0,\"0\",INDIRECT(\"P\"&ROW())),\"\")","v":9},{"$f":"IFERROR(IF(INDIRECT(\"Q\"&ROW())=0,\"\",INDIRECT(\"Q\"&ROW())),\"\")","v":2.84},{"$f":"IFERROR(IF(INDIRECT(\"R\"&ROW())=0,\"\",INDIRECT(\"R\"&ROW())),\"\")","v":"x"},{"$f":"IFERROR(IF(INDIRECT(\"S\"&ROW())=0,\"\",INDIRECT(\"S\"&ROW())),\"\")","v":""},{"$nulls":5},"Halton","ULA ","125/ 180° t-haara",9,2.84,"x",0,0,{"$nulls":4},{"$f":"IFERROR(IF(INDIRECT(\"AA\"&ROW())=0,\"\",INDIRECT(\"AA\"&ROW())),\"\")","v":""},{"$f":"IFERROR(IF(INDIRECT(\"AB\"&ROW())=0,\"\",INDIRECT(\"AB\"&ROW())),\"\")","v":""},{"$nulls":4},"FläktGroup","IRIS","250-Tulo",6,18.4,"x",0,0]
[{"$f":"IFERROR(IF(INDIRECT(\"M\"&ROW())=0,\"\",INDIRECT(\"M\"&ROW())),\"\")","v":"Halton"},{"$f":"IFERROR(IF(INDIRECT(\"N\"&ROW())=0,\"\",INDIRECT(\"N\"&ROW())),\"\")","v":"ULA "},{"$f":"IFERROR(IF(INDIRECT(\"O\"&ROW())=0,\"\",INDIRECT(\"O\"&ROW())),\"\")","v":"125/ 180° t-haara"},{"$f":"IFERROR(IF(INDIRECT(\"P\"&ROW())=0,\"0\",INDIRECT(\"P\"&ROW())),\"\")","v":8},{"$f":"IFERROR(IF(INDIRECT(\"Q\"&ROW())=0,\"\",INDIRECT(\"Q\"&ROW())),\"\")","v":2.54},{"$f":"IFERROR(IF(INDIRECT(\"R\"&ROW())=0,\"\",INDIRECT(\"R\"&ROW())),\"\")","v":"x"},{"$f":"IFERROR(IF(INDIRECT(\"S\"&ROW())=0,\"\",INDIRECT(\"S\"&ROW())),\"\")","v":""},{"$nulls":5},"Halton","ULA ","125/ 180° t-haara",8,2.54,"x",0,0,{"$nulls":4},{"$f":"IFERROR(IF(INDIRECT(\"AA\"&ROW())=0,\"\",INDIRECT(\"AA\"&ROW())),\"\")","v":""},{"$f":"IFERROR(IF(INDIRECT(\"AB\"&ROW())=0,\"\",INDIRECT(\"AB\"&ROW())),\"\")","v":""},{"$nulls":4},"FläktGroup","IRIS","250-Tulo",5.5,21.4,"x",0,0]
[{"$f":"IFERROR(IF(INDIRECT(\"M\"&ROW())=0,\"\",INDIRECT(\"M\"&ROW())),\"\")","v":"Halton"},{"$f":"IFERROR(IF(INDIRECT(\"N\"&ROW())=0,\"\",INDIRECT(\"N\"&ROW())),\"\")","v":"ULA "},{"$f":"IFERROR(IF(INDIRECT(\"O\"&ROW())=0,\"\",INDIRECT(\"O\"&ROW())),\"\")","v":"125/ 180° t-haara"},{"$f":"IFERROR(IF(INDIRECT(\"P\"&ROW())=0,\"0\",INDIRECT(\"P\"&ROW())),\"\")","v":7},{"$f":"IFERROR(IF(INDIRECT(\"Q\"&ROW())=0,\"\",INDIRECT(\"Q\"&ROW())),\"\")","v":2.25},{"$f":"IFERROR(IF(INDIRECT(\"R\"&ROW())=0,\"\",INDIRECT(\"R\"&ROW())),\"\")","v":"x"},{"$f":"IFERROR(IF(INDIRECT(\"S\"&ROW())=0,\"\",INDIRECT(\"S\"&ROW())),\"\")","v":""},{"$nulls":5},"Halton","ULA ","125/ 180° t-haara",7,2.25,"x",0,0,{"$nulls":4},{"$f":"IFERROR(IF(INDIRECT(\"AA\"&ROW())=0,\"\",INDIRECT(\"AA\"&ROW())),\"\")","v":""},{"$f":"IFERROR(IF(INDIRECT(\"AB\"&ROW())=0,\"\",INDIRECT(\"AB\"&ROW())),\"\")","v":""},{"$nulls":4},"FläktGroup","IRIS","250-Tulo",5,24.1,"x",0,0]
[{"$f":"IFERROR(IF(INDIRECT(\"M\"&ROW())=0,\"\",INDIRECT(\"M\"&ROW())),\"\")","v":"Halton"},{"$f":"IFERROR(IF(INDIRECT(\"N\"&ROW())=0,\"\",INDIRECT(\"N\"&ROW())),\"\")","v":"ULA "},{"$f":"IFERROR(IF(INDIRECT(\"O\"&ROW())=0,\"\",INDIRECT(\"O\"&ROW())),\"\")","v":"125/ 180° t-haara"},{"$f":"IFERROR(IF(INDIRECT(\"P\"&ROW())=0,\"0\",INDIRECT(\"P\"&ROW())),\"\")","v":6},{"$f":"IFERROR(IF(INDIRECT(\"Q\"&ROW())=0,\"\",INDIRECT(\"Q\"&ROW())),\"\")","v":1.95},{"$f":"IFERROR(IF(INDIRECT(\"R\"&ROW())=0,\"\",INDIRECT(\"R\"&ROW())),\"\")","v":"x"},{"$f":"IFERROR(IF(INDIRECT(\"S\"&ROW())=0,\"\",INDIRECT(\"S\"&ROW())),\"\")","v":""},{"$nulls":5},"Halton","ULA ","125/ 180° t-haara",6,1.95,"x",0,0,{"$nulls":4},{"$f":"IFERROR(IF(INDIRECT(\"AA\"&ROW())=0,\"\",INDIRECT(\"AA\"&ROW())),\"\")","v":""},{"$f":"IFERROR(IF(INDIRECT(\"AB\"&ROW())=0,\"\",INDIRECT(\"AB\"&ROW())),\"\")","v":""},{"$nulls":4},"FläktGroup","IRIS","250-Tulo",4.5,27.3,"x",0,0]
[{"$f":"IFERROR(IF(INDIRECT(\"M\"&ROW())=0,\"\",INDIRECT(\"M\"&ROW())),\"\")","v":"Halton"},{"$f":"IFERROR(IF(INDIRECT(\"N\"&ROW())=0,\"\",INDIRECT(\"N\"&ROW())),\"\")","v":"ULA "},{"$f":"IFERROR(IF(INDIRECT(\"O\"&ROW())=0,\"\",INDIRECT(\"O\"&ROW())),\"\")","v":"125/ 180° t-haara"},{"$f":"IFERROR(IF(INDIRECT(\"P\"&ROW())=0,\"0\",INDIRECT(\"P\"&ROW())),\"\")","v":5},{"$f":"IFERROR(IF(INDIRECT(\"Q\"&ROW())=0,\"\",INDIRECT(\"Q\"&ROW())),\"\")","v":1.64},{"$f":"IFERROR(IF(INDIRECT(\"R\"&ROW())=0,\"\",INDIRECT(\"R\"&ROW())),\"\")","v":"x"},{"$f":"IFERROR(IF(INDIRECT(\"S\"&ROW())=0,\"\",INDIRECT(\"S\"&ROW())),\"\")","v":""},{"$nulls":5},"Halton","ULA ","125/ 180° t-haara",5,1.64,"x",0,0,{"$nulls":4},{"$f":"IFERROR(IF(INDIRECT(\"AA\"&ROW())=0,\"\",INDIRECT(\"AA\"&ROW())),\"\")","v":""},{"$f":"IFERROR(IF(INDIRECT(\"AB\"&ROW())=0,\"\",INDIRECT(\"AB\"&ROW())),\"\")","v":""},{"$nulls":4},"FläktGroup","IRIS","250-Tulo",4,30.7,"x",0,0]
[{"$f":"IFERROR(IF(INDIRECT(\"M\"&ROW())=0,\"\",INDIRECT(\"M\"&ROW())),\"\")","v":"Halton"},{"$f":"IFERROR(IF(INDIRECT(\"N\"&ROW())=0,\"\",INDIRECT(\"N\"&ROW())),\"\")","v":"ULA "},{"$f":"IFERROR(IF(INDIRECT(\"O\"&ROW())=0,\"\",INDIRECT(\"O\"&ROW())),\"\")","v":"125/ 180° t-haara"},{"$f":"IFERROR(IF(INDIRECT(\"P\"&ROW())=0,\"0\",INDIRECT(\"P\"&ROW())),\"\")","v":4},{"$f":"IFERROR(IF(INDIRECT(\"Q\"&ROW())=0,\"\",INDIRECT(\"Q\"&ROW())),\"\")","v":1.34},{"$f":"IFERROR(IF(INDIRECT(\"R\"&ROW())=0,\"\",INDIRECT(\"R\"&ROW())),\"\")","v":"x"},{"$f":"IFERROR(IF(INDIRECT(\"S\"&ROW())=0,\"\",INDIRECT(\"S\"&ROW())),\"\")","v":""},{"$nulls":5},"Halton","ULA ","125/ 180° t-haara",4,1.34,"x",0,0,{"$nulls":4},{"$f":"IFERROR(IF(INDIRECT(\"AA\"&ROW())=0,\"\",INDIRECT(\"AA\"&ROW())),\"\")","v":""},{"$f":"IFERROR(IF(INDIRECT(\"AB\"&ROW())=0,\"\",INDIRECT(\"AB\"&ROW())),\"\")","v":""},{"$nulls":4},"FläktGroup","IRIS","250-Tulo",3.5,34.5,"x",0,0]
[{"$f":"IFERROR(IF(INDIRECT(\"M\"&ROW())=0,\"\",INDIRECT(\"M\"&ROW())),\"\")","v":"Halton"},{"$f":"IFERROR(IF(INDIRECT(\"N\"&ROW())=0,\"\",INDIRECT(\"N\"&ROW())),\"\")","v":"ULA "},{"$f":"IFERROR(IF(INDIRECT(\"O\"&ROW())=0,\"\",INDIRECT(\"O\"&ROW())),\"\")","v":"125/ 180° t-haara"},{"$f":"IFERROR(IF(INDIRECT(\"P\"&ROW())=0,\"0\",INDIRECT(\"P\"&ROW())),\"\")","v":3},{"$f":"IFERROR(IF(INDIRECT(\"Q\"&ROW())=0,\"\",INDIRECT(\"Q\"&ROW())),\"\")","v":1.03},{"$f":"IFERROR(IF(INDIRECT(\"R\"&ROW())=0,\"\",INDIRECT(\"R\"&ROW())),\"\")","v":"x"},{"$f":"IFERROR(IF(INDIRECT(\"S\"&ROW())=0,\"\",INDIRECT(\"S\"&ROW())),\"\")","v":""},{"$nulls":5},"Halton","ULA ","125/ 180° t-haara",3,1.03,"x",0,0,{"$nulls":4},{"$f":"IFERROR(IF(INDIRECT(\"AA\"&ROW())=0,\"\",INDIRECT(\"AA\"&ROW())),\"\")","v":""},{"$f":"IFERROR(IF(INDIRECT(\"AB\"&ROW())=0,\"\",INDIRECT(\"AB\"&ROW())),\"\")","v":""},{"$nulls":4},"FläktGroup","IRIS","250-Tulo",3,38.7,"x",0,0]
[{"$f":"IFERROR(IF(INDIRECT(\"M\"&ROW())=0,\"\",INDIRECT(\"M\"&ROW())),\"\")","v":"Halton"},{"$f":"IFERROR(IF(INDIRECT(\"N\"&ROW())=0,\"\",INDIRECT(\"N\"&ROW())),\"\")","v":"ULA "},{"$f":"IFERROR(IF(INDIRECT(\"O\"&ROW())=0,\"\",INDIRECT(\"O\"&ROW())),\"\")","v":"125/ 360° 90°käyrä"},{"$f":"IFERROR(IF(INDIRECT(\"P\"&ROW())=0,\"0\",INDIRECT(\"P\"&ROW())),\"\")","v":12},{"$f":"IFERROR(IF(INDIRECT(\"Q\"&ROW())=0,\"\",INDIRECT(\"Q\"&ROW())),\"\")","v":8.07},{"$f":"IFERROR(IF(INDIRECT(\"R\"&ROW())=0,\"\",INDIRECT(\"R\"&ROW())),\"\")","v":"x"},{"$f":"IFERROR(IF(INDIRECT(\"S\"&ROW())=0,\"\",INDIRECT(\"S\"&ROW())),\"\")","v":""},{"$nulls":5},"Halton","ULA ","125/ 360° 90°käyrä",12,8.07,"x",0,0,{"$nulls":4},{"$f":"IFERROR(IF(INDIRECT(\"AA\"&ROW())=0,\"\",INDIRECT(\"AA\"&ROW())),\"\")","v":""},{"$f":"IFERROR(IF(INDIRECT(\"AB\"&ROW())=0,\"\",INDIRECT(\"AB\"&ROW())),\"\")","v":""},{"$nulls":4},"FläktGroup","IRIS","250-Tulo",2.5,41.8,"x",0,0]
[{"$f":"IFERROR(IF(INDIRECT(\"M\"&ROW())=0,\"\",INDIRECT(\"M\"&ROW())),\"\")","v":"Halton"},{"$f":"IFERROR(IF(INDIRECT(\"N\"&ROW())=0,\"\",INDIRECT(\"N\"&ROW())),\"\")","v":"ULA "},{"$f":"IFERROR(IF(INDIRECT(\"O\"&ROW())=0,\"\",INDIRECT(\"O\"&ROW())),\"\")","v":"125/ 360° 90°käyrä"},{"$f":"IFERROR(IF(INDIRECT(\"P\"&ROW())=0,\"0\",INDIRECT(\"P\"&ROW())),\"\")","v":11},{"$f":"IFERROR(IF(INDIRECT(\"Q\"&ROW())=0,\"\",INDIRECT(\"Q\"&ROW())),\"\")","v":7.16},{"$f":"IFERROR(IF(INDIRECT(\"R\"&ROW())=0,\"\",INDIRECT(\"R\"&ROW())),\"\")","v":"x"},{"$f":"IFERROR(IF(INDIRECT(\"S\"&ROW())=0,\"\",INDIRECT(\"S\"&ROW())),\"\")","v":""},{"$nulls":5},"Halton","ULA ","125/ 360° 90°käyrä",11,7.16,"x",0,0,{"$nulls":4},{"$f":"IFERROR(IF(INDIRECT(\"AA\"&ROW())=0,\"\",INDIRECT(\"AA\"&ROW())),\"\")","v":""},{"$f":"IFERROR(IF(INDIRECT(\"AB\"&ROW())=0,\"\",INDIRECT(\"AB\"&ROW())),\"\")","v":""},{"$nulls":4},"FläktGroup","IRIS","250-Tulo",2,45.6,"x",0,0]
[{"$f":"IFERROR(IF(INDIRECT(\"M\"&ROW())=0,\"\",INDIRECT(\"M\"&ROW())),\"\")","v":"Halton"},{"$f":"IFERROR(IF(INDIRECT(\"N\"&ROW())=0,\"\",INDIRECT(\"N\"&ROW())),\"\")","v":"ULA "},{"$f":"IFERROR(IF(INDIRECT(\"O\"&ROW())=0,\"\",INDIRECT(\"O\"&ROW())),\"\")","v":"125/ 360° 90°käyrä"},{"$f":"IFERROR(IF(INDIRECT(\"P\"&ROW())=0,\"0\",INDIRECT(\"P\"&ROW())),\"\")","v":10},{"$f":"IFERROR(IF(INDIRECT(\"Q\"&ROW())=0,\"\",INDIRECT(\"Q\"&ROW())),\"\")","v":6.24},{"$f":"IFERROR(IF(INDIRECT(\"R\"&ROW())=0,\"\",INDIRECT(\"R\"&ROW())),\"\")","v":"x"},{"$f":"IFERROR(IF(INDIRECT(\"S\"&ROW())=0,\"\",INDIRECT(\"S\"&ROW())),\"\")","v":""},{"$nulls":5},"Halton","ULA ","125/ 360° 90°käyrä",10,6.24,"x",0,0,{"$nulls":4},{"$f":"IFERROR(IF(INDIRECT(\"AA\"&ROW())=0,\"\",INDIRECT(\"AA\"&ROW())),\"\")","v":""},{"$f":"IFERROR(IF(INDIRECT(\"AB\"&ROW())=0,\"\",INDIRECT(\"AB\"&ROW())),\"\")","v":""},{"$nulls":4},"FläktGroup","IRIS","250-Tulo",1.5,53.5,"x",0,0]
[{"$f":"IFERROR(IF(INDIRECT(\"M\"&ROW())=0,\"\",INDIRECT(\"M\"&ROW())),\"\")","v":"Halton"},{"$f":"IFERROR(IF(INDIRECT(\"N\"&ROW())=0,\"\",INDIRECT(\"N\"&ROW())),\"\")","v":"ULA "},{"$f":"IFERROR(IF(INDIRECT(\"O\"&ROW())=0,\"\",INDIRECT(\"O\"&ROW())),\"\")","v":"125/ 360° 90°käyrä"},{"$f":"IFERROR(IF(INDIRECT(\"P\"&ROW())=0,\"0\",INDIRECT(\"P\"&ROW())),\"\")","v":9},{"$f":"IFERROR(IF(INDIRECT(\"Q\"&ROW())=0,\"\",INDIRECT(\"Q\"&ROW())),\"\")","v":5.33},{"$f":"IFERROR(IF(INDIRECT(\"R\"&ROW())=0,\"\",INDIRECT(\"R\"&ROW())),\"\")","v":"x"},{"$f":"IFERROR(IF(INDIRECT(\"S\"&ROW())=0,\"\",INDIRECT(\"S\"&ROW())),\"\")","v":""},{"$nulls":5},"Halton","ULA ","125/ 360° 90°käyrä",9,5.33,"x",0,0,{"$nulls":4},{"$f":"IFERROR(IF(INDIRECT(\"AA\"&ROW())=0,\"\",INDIRECT(\"AA\"&ROW())),\"\")","v":""},{"$f":"IFERROR(IF(INDIRECT(\"AB\"&ROW())=0,\"\",INDIRECT(\"AB\"&ROW())),\"\")","v":""},{"$nulls":4},"FläktGroup","IRIS","250-Tulo",1,64.4,"x",0,0]
[{"$f":"IFERROR(IF(INDIRECT(\"M\"&ROW())=0,\"\",INDIRECT(\"M\"&ROW())),\"\")","v":"Halton"},{"$f":"IFERROR(IF(INDIRECT(\"N\"&ROW())=0,\"\",INDIRECT(\"N\"&ROW())),\"\")","v":"ULA "},{"$f":"IFERROR(IF(INDIRECT(\"O\"&ROW())=0,\"\",INDIRECT(\"O\"&ROW())),\"\")","v":"125/ 360° 90°käyrä"},{"$f":"IFERROR(IF(INDIRECT(\"P\"&ROW())=0,\"0\",INDIRECT(\"P\"&ROW())),\"\")","v":8},{"$f":"IFERROR(IF(INDIRECT(\"Q\"&ROW())=0,\"\",INDIRECT(\"Q\"&ROW())),\"\")","v":4.72},{"$f":"IFERROR(IF(INDIRECT(\"R\"&ROW())=0,\"\",INDIRECT(\"R\"&ROW())),\"\")","v":"x"},{"$f":"IFERROR(IF(INDIRECT(\"S\"&ROW())=0,\"\",INDIRECT(\"S\"&ROW())),\"\")","v":""},{"$nulls":5},"Halton","ULA ","125/ 360° 90°käyrä",8,4.72,"x",0,0,{"$nulls":4},{"$f":"IFERROR(IF(INDIRECT(\"AA\"&ROW())=0,\"\",INDIRECT(\"AA\"&ROW())),\"\")","v":""},{"$f":"IFERROR(IF(INDIRECT(\"AB\"&ROW())=0,\"\",INDIRECT(\"AB\"&ROW())),\"\")","v":""},{"$nulls":4},"FläktGroup","IRIS","315-Tulo",8,15.8,"x",0,0]
[{"$f":"IFERROR(IF(INDIRECT(\"M\"&ROW())=0,\"\",INDIRECT(\"M\"&ROW())),\"\")","v":"Halton"},{"$f":"IFERROR(IF(INDIRECT(\"N\"&ROW())=0,\"\",INDIRECT(\"N\"&ROW())),\"\")","v":"ULA "},{"$f":"IFERROR(IF(INDIRECT(\"O\"&ROW())=0,\"\",INDIRECT(\"O\"&ROW())),\"\")","v":"125/ 360° 90°käyrä"},{"$f":"IFERROR(IF(INDIRECT(\"P\"&ROW())=0,\"0\",INDIRECT(\"P\"&ROW())),\"\")","v":7},{"$f":"IFERROR(IF(INDIRECT(\"Q\"&ROW())=0,\"\",INDIRECT(\"Q\"&ROW())),\"\")","v":4.12},{"$f":"IFERROR(IF(INDIRECT(\"R\"&ROW())=0,\"\",INDIRECT(\"R\"&ROW())),\"\")","v":"x"},{"$f":"IFERROR(IF(INDIRECT(\"S\"&ROW())=0,\"\",INDIRECT(\"S\"&ROW())),\"\")","v":""},{"$nulls":5},"Halton","ULA ","125/ 360° 90°käyrä",7,4.12,"x",0,0,{"$nulls":4},{"$f":"IFERROR(IF(INDIRECT(\"AA\"&ROW())=0,\"\",INDIRECT(\"AA\"&ROW())),\"\")","v":""},{"$f":"IFERROR(IF(INDIRECT(\"AB\"&ROW())=0,\"\",INDIRECT(\"AB\"&ROW())),\"\")","v":""},{"$nulls":4},"FläktGroup","IRIS","315-Tulo",7.5,19,"x",0,0]
[{"$f":"IFERROR(IF(INDIRECT(\"M\"&ROW())=0,\"\",INDIRECT(\"M\"&ROW())),\"\")","v":"Halton"},{"$f":"IFERROR(IF(INDIRECT(\"N\"&ROW())=0,\"\",INDIRECT(\"N\"&ROW())),\"\")","v":"ULA "},{"$f":"IFERROR(IF(INDIRECT(\"O\"&ROW())=0,\"\",INDIRECT(\"O\"&ROW())),\"\")","v":"125/ 360° 90°käyrä"},{"$f":"IFERROR(IF(INDIRECT(\"P\"&ROW())=0,\"0\",INDIRECT(\"P\"&ROW())),\"\")","v":6},{"$f":"IFERROR(IF(INDIRECT(\"Q\"&ROW())=0,\"\",INDIRECT(\"Q\"&ROW())),\"\")","v":3.51},{"$f":"IFERROR(IF(INDIRECT(\"R\"&ROW())=0,\"\",INDIRECT(\"R\"&ROW())),\"\")","v":"x"},{"$f":"IFERROR(IF(INDIRECT(\"S\"&ROW())=0,\"\",INDIRECT(\"S\"&ROW())),\"\")","v":""},{"$nulls":5},"Halton","ULA ","125/ 360° 90°käyrä",6,3.51,"x",0,0,{"$nulls":4},{"$f":"IFERROR(IF(INDIRECT(\"AA\"&ROW())=0,\"\",INDIRECT(\"AA\"&ROW())),\"\")","v":""},{"$f":"IFERROR(IF(INDIRECT(\"AB\"&ROW())=0,\"\",INDIRECT(\"AB\"&ROW())),\"\")","v":""},{"$nulls":4},"FläktGroup","IRIS","315-Tulo",7,21.8,"x",0,0]
[{"$f":"IFERROR(IF(INDIRECT(\"M\"&ROW())=0,\"\",INDIRECT(\"M\"&ROW())),\"\")","v":"Halton"},{"$f":"IFERROR(IF(INDIRECT(\"N\"&ROW())=0,\"\",INDIRECT(\"N\"&ROW())),\"\")","v":"ULA "},{"$f":"IFERROR(IF(INDIRECT(\"O\"&ROW())=0,\"\",INDIRECT(\"O\"&ROW())),\"\")","v":"125/ 360° 90°käyrä"},{"$f":"IFERROR(IF(INDIRECT(\"P\"&ROW())=0,\"0\",INDIRECT(\"P\"&ROW())),\"\")","v":5},{"$f":"IFERROR(IF(INDIRECT(\"Q\"&ROW())=0,\"\",INDIRECT(\"Q\"&ROW())),\"\")","v":2.87},{"$f":"IFERROR(IF(INDIRECT(\"R\"&ROW())=0,\"\",INDIRECT(\"R\"&ROW())),\"\")","v":"x"},{"$f":"IFERROR(IF(INDIRECT(\"S\"&ROW())=0,\"\",INDIRECT(\"S\"&ROW())),\"\")","v":""},{"$nulls":5},"Halton","ULA ","125/ 360° 90°käyrä",5,2.87,"x",0,0,{"$nulls":4},{"$f":"IFERROR(IF(INDIRECT(\"AA\"&ROW())=0,\"\",INDIRECT(\"AA\"&ROW())),\"\")","v":""},{"$f":"IFERROR(IF(INDIRECT(\"AB\"&ROW())=0,\"\",INDIRECT(\"AB\"&ROW())),\"\")","v":""},{"$nulls":4},"FläktGroup","IRIS","315-Tulo",6.5,25.9,"x",0,0]
[{"$f":"IFERROR(IF(INDIRECT(\"M\"&ROW())=0,\"\",INDIRECT(\"M\"&ROW())),\"\")","v":"Halton"},{"$f":"IFERROR(IF(INDIRECT(\"N\"&ROW())=0,\"\",INDIRECT(\"N\"&ROW())),\"\")","v":"ULA "},{"$f":"IFERROR(IF(INDIRECT(\"O\"&ROW())=0,\"\",INDIRECT(\"O\"&ROW())),\"\")","v":"125/ 360° 90°käyrä"},{"$f":"IFERROR(IF(INDIRECT(\"P\"&ROW())=0,\"0\",INDIRECT(\"P\"&ROW())),\"\")","v":4},{"$f":"IFERROR(IF(INDIRECT(\"Q\"&ROW())=0,\"\",INDIRECT(\"Q\"&ROW())),\"\")","v":2.24},{"$f":"IFERROR(IF(INDIRECT(\"R\"&ROW())=0,\"\",INDIRECT(\"R\"&ROW())),\"\")","v":"x"},{"$f":"IFERROR(IF(INDIRECT(\"S\"&ROW())=0,\"\",INDIRECT(\"S\"&ROW())),\"\")","v":""},{"$nulls":5},"Halton","ULA ","125/ 360° 90°käyrä",4,2.24,"x",0,0,{"$nulls":4},{"$f":"IFERROR(IF(INDIRECT(\"AA\"&ROW())=0,\"\",INDIRECT(\"AA\"&ROW())),\"\")","v":""},{"$f":"IFERROR(IF(INDIRECT(\"AB\"&ROW())=0,\"\",INDIRECT(\"AB\"&ROW())),\"\")","v":""},{"$nulls":4},"FläktGroup","IRIS","315-Tulo",6,30,"x",0,0]
[{"$f":"IFERROR(IF(INDIRECT(\"M\"&ROW())=0,\"\",INDIRECT(\"M\"&ROW())),\"\")","v":"Halton"},{"$f":"IFERROR(IF(INDIRECT(\"N\"&ROW())=0,\"\",INDIRECT(\"N\"&ROW())),\"\")","v":"ULA "},{"$f":"IFERROR(IF(INDIRECT(\"O\"&ROW())=0,\"\",INDIRECT(\"O\"&ROW())),\"\")","v":"125/ 360° 90°käyrä"},{"$f":"IFERROR(IF(INDIRECT(\"P\"&ROW())=0,\"0\",INDIRECT(\"P\"&ROW())),\"\")","v":3},{"$f":"IFERROR(IF(INDIRECT(\"Q\"&ROW())=0,\"\",INDIRECT(\"Q\"&ROW())),\"\")","v":1.6},{"$f":"IFERROR(IF(INDIRECT(\"R\"&ROW())=0,\"\",INDIRECT(\"R\"&ROW())),\"\")","v":"x"},{"$f":"IFERROR(IF(INDIRECT(\"S\"&ROW())=0,\"\",INDIRECT(\"S\"&ROW())),\"\")","v":""},{"$nulls":5},"Halton","ULA ","125/ 360° 90°käyrä",3,1.6,"x",0,0,{"$nulls":4},{"$f":"IFERROR(IF(INDIRECT(\"AA\"&ROW())=0,\"\",INDIRECT(\"AA\"&ROW())),\"\")","v":""},{"$f":"IFERROR(IF(INDIRECT(\"AB\"&ROW())=0,\"\",INDIRECT(\"AB\"&ROW())),\"\")","v":""},{"$nulls":4},"FläktGroup","IRIS","315-Tulo",5.5,33.3,"x",0,0]
[{"$f":"IFERROR(IF(INDIRECT(\"M\"&ROW())=0,\"\",INDIRECT(\"M\"&ROW())),\"\")","v":"Halton"},{"$f":"IFERROR(IF(INDIRECT(\"N\"&ROW())=0,\"\",INDIRECT(\"N\"&ROW())),\"\")","v":"ULA "},{"$f":"IFERROR(IF(INDIRECT(\"O\"&ROW())=0,\"\",INDIRECT(\"O\"&ROW())),\"\")","v":"125/ 360° kanava"},{"$f":"IFERROR(IF(INDIRECT(\"P\"&ROW())=0,\"0\",INDIRECT(\"P\"&ROW())),\"\")","v":12},{"$f":"IFERROR(IF(INDIRECT(\"Q\"&ROW())=0,\"\",INDIRECT(\"Q\"&ROW())),\"\")","v":8.25},{"$f":"IFERROR(IF(INDIRECT(\"R\"&ROW())=0,\"\",INDIRECT(\"R\"&ROW())),\"\")","v":"x"},{"$f":"IFERROR(IF(INDIRECT(\"S\"&ROW())=0,\"\",INDIRECT(\"S\"&ROW())),\"\")","v":""},{"$nulls":5},"Halton","ULA ","125/ 360° kanava",12,8.25,"x",0,0,{"$nulls":4},{"$f":"IFERROR(IF(INDIRECT(\"AA\"&ROW())=0,\"\",INDIRECT(\"AA\"&ROW())),\"\")","v":""},{"$f":"IFERROR(IF(INDIRECT(\"AB\"&ROW())=0,\"\",INDIRECT(\"AB\"&ROW())),\"\")","v":""},{"$nulls":4},"FläktGroup","IRIS","315-Tulo",5,37,"x",0,0]
[{"$f":"IFERROR(IF(INDIRECT(\"M\"&ROW())=0,\"\",INDIRECT(\"M\"&ROW())),\"\")","v":"Halton"},{"$f":"IFERROR(IF(INDIRECT(\"N\"&ROW())=0,\"\",INDIRECT(\"N\"&ROW())),\"\")","v":"ULA "},{"$f":"IFERROR(IF(INDIRECT(\"O\"&ROW())=0,\"\",INDIRECT(\"O\"&ROW())),\"\")","v":"125/ 360° kanava"},{"$f":"IFERROR(IF(INDIRECT(\"P\"&ROW())=0,\"0\",INDIRECT(\"P\"&ROW())),\"\")","v":11},{"$f":"IFERROR(IF(INDIRECT(\"Q\"&ROW())=0,\"\",INDIRECT(\"Q\"&ROW())),\"\")","v":7.3},{"$f":"IFERROR(IF(INDIRECT(\"R\"&ROW())=0,\"\",INDIRECT(\"R\"&ROW())),\"\")","v":"x"},{"$f":"IFERROR(IF(INDIRECT(\"S\"&ROW())=0,\"\",INDIRECT(\"S\"&ROW())),\"\")","v":""},{"$nulls":5},"Halton","ULA ","125/ 360° kanava",11,7.3,"x",0,0,{"$nulls":4},{"$f":"IFERROR(IF(INDIRECT(\"AA\"&ROW())=0,\"\",INDIRECT(\"AA\"&ROW())),\"\")","v":""},{"$f":"IFERROR(IF(INDIRECT(\"AB\"&ROW())=0,\"\",INDIRECT(\"AB\"&ROW())),\"\")","v":""},{"$nulls":4},"FläktGroup","IRIS","315-Tulo",4.5,42.4,"x",0,0]
[{"$f":"IFERROR(IF(INDIRECT(\"M\"&ROW())=0,\"\",INDIRECT(\"M\"&ROW())),\"\")","v":"Halton"},{"$f":"IFERROR(IF(INDIRECT(\"N\"&ROW())=0,\"\",INDIRECT(\"N\"&ROW())),\"\")","v":"ULA "},{"$f":"IFERROR(IF(INDIRECT(\"O\"&ROW())=0,\"\",INDIRECT(\"O\"&ROW())),\"\")","v":"125/ 360° kanava"},{"$f":"IFERROR(IF(INDIRECT(\"P\"&ROW())=0,\"0\",INDIRECT(\"P\"&ROW())),\"\")","v":10},{"$f":"IFERROR(IF(INDIRECT(\"Q\"&ROW())=0,\"\",INDIRECT(\"Q\"&ROW())),\"\")","v":6.34},{"$f":"IFERROR(IF(INDIRECT(\"R\"&ROW())=0,\"\",INDIRECT(\"R\"&ROW())),\"\")","v":"x"},{"$f":"IFERROR(IF(INDIRECT(\"S\"&ROW())=0,\"\",INDIRECT(\"S\"&ROW())),\"\")","v":""},{"$nulls":5},"Halton","ULA ","125/ 360° kanava",10,6.34,"x",0,0,{"$nulls":4},{"$f":"IFERROR(IF(INDIRECT(\"AA\"&ROW())=0,\"\",INDIRECT(\"AA\"&ROW())),\"\")","v":""},{"$f":"IFERROR(IF(INDIRECT(\"AB\"&ROW())=0,\"\",INDIRECT(\"AB\"&ROW())),\"\")","v":""},{"$nulls":4},"FläktGroup","IRIS","315-Tulo",4,45.1,"x",0,0]
[{"$f":"IFERROR(IF(INDIRECT(\"M\"&ROW())=0,\"\",INDIRECT(\"M\"&ROW())),\"\")","v":"Halton"},{"$f":"IFERROR(IF(INDIRECT(\"N\"&ROW())=0,\"\",INDIRECT(\"N\"&ROW())),\"\")","v":"ULA "},{"$f":"IFERROR(IF(INDIRECT(\"O\"&ROW())=0,\"\",INDIRECT(\"O\"&ROW())),\"\")","v":"125/ 360° kanava"},{"$f":"IFERROR(IF(INDIRECT(\"P\"&ROW())=0,\"0\",INDIRECT(\"P\"&ROW())),\"\")","v":9},{"$f":"IFERROR(IF(INDIRECT(\"Q\"&ROW())=0,\"\",INDIRECT(\"Q\"&ROW())),\"\")","v":5.39},{"$f":"IFERROR(IF(INDIRECT(\"R\"&ROW())=0,\"\",INDIRECT(\"R\"&ROW())),\"\")","v":"x"},{"$f":"IFERROR(IF(INDIRECT(\"S\"&ROW())=0,\"\",INDIRECT(\"S\"&ROW())),\"\")","v":""},{"$nulls":5},"Halton","ULA ","125/ 360° kanava",9,5.39,"x",0,0,{"$nulls":4},{"$f":"IFERROR(IF(INDIRECT(\"AA\"&ROW())=0,\"\",INDIRECT(\"AA\"&ROW())),\"\")","v":""},{"$f":"IFERROR(IF(INDIRECT(\"AB\"&ROW())=0,\"\",INDIRECT(\"AB\"&ROW())),\"\")","v":""},{"$nulls":4},"FläktGroup","IRIS","315-Tulo",3.5,53,"x",0,0]
[{"$f":"IFERROR(IF(INDIRECT(\"M\"&ROW())=0,\"\",INDIRECT(\"M\"&ROW())),\"\")","v":"Halton"},{"$f":"IFERROR(IF(INDIRECT(\"N\"&ROW())=0,\"\",INDIRECT(\"N\"&ROW())),\"\")","v":"ULA "},{"$f":"IFERROR(IF(INDIRECT(\"O\"&ROW())=0,\"\",INDIRECT(\"O\"&ROW())),\"\")","v":"125/ 360° kanava"},{"$f":"IFERROR(IF(INDIRECT(\"P\"&ROW())=0,\"0\",INDIRECT(\"P\"&ROW())),\"\")","v":8},{"$f":"IFERROR(IF(INDIRECT(\"Q\"&ROW())=0,\"\",INDIRECT(\"Q\"&ROW())),\"\")","v":4.77},{"$f":"IFERROR(IF(INDIRECT(\"R\"&ROW())=0,\"\",INDIRECT(\"R\"&ROW())),\"\")","v":"x"},{"$f":"IFERROR(IF(INDIRECT(\"S\"&ROW())=0,\"\",INDIRECT(\"S\"&ROW())),\"\")","v":""},{"$nulls":5},"Halton","ULA ","125/ 360° kanava",8,4.77,"x",0,0,{"$nulls":4},{"$f":"IFERROR(IF(INDIRECT(\"AA\"&ROW())=0,\"\",INDIRECT(\"AA\"&ROW())),\"\")","v":""},{"$f":"IFERROR(IF(INDIRECT(\"AB\"&ROW())=0,\"\",INDIRECT(\"AB\"&ROW())),\"\")","v":""},{"$nulls":4},"FläktGroup","IRIS","315-Tulo",3,58.7,"x",0,0]
[{"$f":"IFERROR(IF(INDIRECT(\"M\"&ROW())=0,\"\",INDIRECT(\"M\"&ROW())),\"\")","v":"Halton"},{"$f":"IFERROR(IF(INDIRECT(\"N\"&ROW())=0,\"\",INDIRECT(\"N\"&ROW())),\"\")","v":"ULA "},{"$f":"IFERROR(IF(INDIRECT(\"O\"&ROW())=0,\"\",INDIRECT(\"O\"&ROW())),\"\")","v":"125/ 360° kanava"},{"$f":"IFERROR(IF(INDIRECT(\"P\"&ROW())=0,\"0\",INDIRECT(\"P\"&ROW())),\"\")","v":7},{"$f":"IFERROR(IF(INDIRECT(\"Q\"&ROW())=0,\"\",INDIRECT(\"Q\"&ROW())),\"\")","v":4.14},{"$f":"IFERROR(IF(INDIRECT(\"R\"&ROW())=0,\"\",INDIRECT(\"R\"&ROW())),\"\")","v":"x"},{"$f":"IFERROR(IF(INDIRECT(\"S\"&ROW())=0,\"\",INDIRECT(\"S\"&ROW())),\"\")","v":""},{"$nulls":5},"Halton","ULA ","125/ 360° kanava",7,4.14,"x",0,0,{"$nulls":4},{"$f":"IFERROR(IF(INDIRECT(\"AA\"&ROW())=0,\"\",INDIRECT(\"AA\"&ROW())),\"\")","v":""},{"$f":"IFERROR(IF(INDIRECT(\"AB\"&ROW())=0,\"\",INDIRECT(\"AB\"&ROW())),\"\")","v":""},{"$nulls":4},"FläktGroup","IRIS","315-Tulo",2.5,64.5,"x",0,0]
[{"$f":"IFERROR(IF(INDIRECT(\"M\"&ROW())=0,\"\",INDIRECT(\"M\"&ROW())),\"\")","v":"Halton"},{"$f":"IFERROR(IF(INDIRECT(\"N\"&ROW())=0,\"\",INDIRECT(\"N\"&ROW())),\"\")","v":"ULA "},{"$f":"IFERROR(IF(INDIRECT(\"O\"&ROW())=0,\"\",INDIRECT(\"O\"&ROW())),\"\")","v":"125/ 360° kanava"},{"$f":"IFERROR(IF(INDIRECT(\"P\"&ROW())=0,\"0\",INDIRECT(\"P\"&ROW())),\"\")","v":6},{"$f":"IFERROR(IF(INDIRECT(\"Q\"&ROW())=0,\"\",INDIRECT(\"Q\"&ROW())),\"\")","v":3.52},{"$f":"IFERROR(IF(INDIRECT(\"R\"&ROW())=0,\"\",INDIRECT(\"R\"&ROW())),\"\")","v":"x"},{"$f":"IFERROR(IF(INDIRECT(\"S\"&ROW())=0,\"\",INDIRECT(\"S\"&ROW())),\"\")","v":""},{"$nulls":5},"Halton","ULA ","125/ 360° kanava",6,3.52,"x",0,0,{"$nulls":4},{"$f":"IFERROR(IF(INDIRECT(\"AA\"&ROW())=0,\"\",INDIRECT(\"AA\"&ROW())),\"\")","v":""},{"$f":"IFERROR(IF(INDIRECT(\"AB\"&ROW())=0,\"\",INDIRECT(\"AB\"&ROW())),\"\")","v":""},{"$nulls":4},"FläktGroup","IRIS","315-Tulo",2,70,"x",0,0]
[{"$f":"IFERROR(IF(INDIRECT(\"M\"&ROW())=0,\"\",INDIRECT(\"M\"&ROW())),\"\")","v":"Halton"},{"$f":"IFERROR(IF(INDIRECT(\"N\"&ROW())=0,\"\",INDIRECT(\"N\"&ROW())),\"\")","v":"ULA "},{"$f":"IFERROR(IF(INDIRECT(\"O\"&ROW())=0,\"\",INDIRECT(\"O\"&ROW())),\"\")","v":"125/ 360° kanava"},{"$f":"IFERROR(IF(INDIRECT(\"P\"&ROW())=0,\"0\",INDIRECT(\"P\"&ROW())),\"\")","v":5},{"$f":"IFERROR(IF(INDIRECT(\"Q\"&ROW())=0,\"\",INDIRECT(\"Q\"&ROW())),\"\")","v":2.88},{"$f":"IFERROR(IF(INDIRECT(\"R\"&ROW())=0,\"\",INDIRECT(\"R\"&ROW())),\"\")","v":"x"},{"$f":"IFERROR(IF(INDIRECT(\"S\"&ROW())=0,\"\",INDIRECT(\"S\"&ROW())),\"\")","v":""},{"$nulls":5},"Halton","ULA ","125/ 360° kanava",5,2.88,"x",0,0,{"$nulls":4},{"$f":"IFERROR(IF(INDIRECT(\"AA\"&ROW())=0,\"\",INDIRECT(\"AA\"&ROW())),\"\")","v":""},{"$f":"IFERROR(IF(INDIRECT(\"AB\"&ROW())=0,\"\",INDIRECT(\"AB\"&ROW())),\"\")","v":""},{"$nulls":4},"FläktGroup","IRIS","315-Tulo",1.5,88.3,"x",0,0]
[{"$f":"IFERROR(IF(INDIRECT(\"M\"&ROW())=0,\"\",INDIRECT(\"M\"&ROW())),\"\")","v":"Halton"},{"$f":"IFERROR(IF(INDIRECT(\"N\"&ROW())=0,\"\",INDIRECT(\"N\"&ROW())),\"\")","v":"ULA "},{"$f":"IFERROR(IF(INDIRECT(\"O\"&ROW())=0,\"\",INDIRECT(\"O\"&ROW())),\"\")","v":"125/ 360° kanava"},{"$f":"IFERROR(IF(INDIRECT(\"P\"&ROW())=0,\"0\",INDIRECT(\"P\"&ROW())),\"\")","v":4},{"$f":"IFERROR(IF(INDIRECT(\"Q\"&ROW())=0,\"\",INDIRECT(\"Q\"&ROW())),\"\")","v":2.25},{"$f":"IFERROR(IF(INDIRECT(\"R\"&ROW())=0,\"\",INDIRECT(\"R\"&ROW())),\"\")","v":"x"},{"$f":"IFERROR(IF(INDIRECT(\"S\"&ROW())=0,\"\",INDIRECT(\"S\"&ROW())),\"\")","v":""},{"$nulls":5},"Halton","ULA ","125/ 360° kanava",4,2.25,"x",0,0,{"$nulls":4},{"$f":"IFERROR(IF(INDIRECT(\"AA\"&ROW())=0,\"\",INDIRECT(\"AA\"&ROW())),\"\")","v":""},{"$f":"IFERROR(IF(INDIRECT(\"AB\"&ROW())=0,\"\",INDIRECT(\"AB\"&ROW())),\"\")","v":""},{"$nulls":4},"FläktGroup","IRIS","315-Tulo",1,118,"x",0,0]
[{"$f":"IFERROR(IF(INDIRECT(\"M\"&ROW())=0,\"\",INDIRECT(\"M\"&ROW())),\"\")","v":"Halton"},{"$f":"IFERROR(IF(INDIRECT(\"N\"&ROW())=0,\"\",INDIRECT(\"N\"&ROW())),\"\")","v":"ULA "},{"$f":"IFERROR(IF(INDIRECT(\"O\"&ROW())=0,\"\",INDIRECT(\"O\"&ROW())),\"\")","v":"125/ 360° kanava"},{"$f":"IFERROR(IF(INDIRECT(\"P\"&ROW())=0,\"0\",INDIRECT(\"P\"&ROW())),\"\")","v":3},{"$f":"IFERROR(IF(INDIRECT(\"Q\"&ROW())=0,\"\",INDIRECT(\"Q\"&ROW())),\"\")","v":1.61},{"$f":"IFERROR(IF(INDIRECT(\"R\"&ROW())=0,\"\",INDIRECT(\"R\"&ROW())),\"\")","v":"x"},{"$f":"IFERROR(IF(INDIRECT(\"S\"&ROW())=0,\"\",INDIRECT(\"S\"&ROW())),\"\")","v":""},{"$nulls":5},"Halton","ULA ","125/ 360° kanava",3,1.61,"x",0,0,{"$nulls":4},{"$f":"IFERROR(IF(INDIRECT(\"AA\"&ROW())=0,\"\",INDIRECT(\"AA\"&ROW())),\"\")","v":""},{"$f":"IFERROR(IF(INDIRECT(\"AB\"&ROW())=0,\"\",INDIRECT(\"AB\"&ROW())),\"\")","v":""},{"$nulls":4},"FläktGroup","IRIS","400-Tulo",8,15.5,"x",0,0]
[{"$f":"IFERROR(IF(INDIRECT(\"M\"&ROW())=0,\"\",INDIRECT(\"M\"&ROW())),\"\")","v":"Halton"},{"$f":"IFERROR(IF(INDIRECT(\"N\"&ROW())=0,\"\",INDIRECT(\"N\"&ROW())),\"\")","v":"ULA "},{"$f":"IFERROR(IF(INDIRECT(\"O\"&ROW())=0,\"\",INDIRECT(\"O\"&ROW())),\"\")","v":"125/ 360° t-haara"},{"$f":"IFERROR(IF(INDIRECT(\"P\"&ROW())=0,\"0\",INDIRECT(\"P\"&ROW())),\"\")","v":12},{"$f":"IFERROR(IF(INDIRECT(\"Q\"&ROW())=0,\"\",INDIRECT(\"Q\"&ROW())),\"\")","v":8.07},{"$f":"IFERROR(IF(INDIRECT(\"R\"&ROW())=0,\"\",INDIRECT(\"R\"&ROW())),\"\")","v":"x"},{"$f":"IFERROR(IF(INDIRECT(\"S\"&ROW())=0,\"\",INDIRECT(\"S\"&ROW())),\"\")","v":""},{"$nulls":5},"Halton","ULA ","125/ 360° t-haara",12,8.07,"x",0,0,{"$nulls":4},{"$f":"IFERROR(IF(INDIRECT(\"AA\"&ROW())=0,\"\",INDIRECT(\"AA\"&ROW())),\"\")","v":""},{"$f":"IFERROR(IF(INDIRECT(\"AB\"&ROW())=0,\"\",INDIRECT(\"AB\"&ROW())),\"\")","v":""},{"$nulls":4},"FläktGroup","IRIS","400-Tulo",7.5,19.1,"x",0,0]
[{"$f":"IFERROR(IF(INDIRECT(\"M\"&ROW())=0,\"\",INDIRECT(\"M\"&ROW())),\"\")","v":"Halton"},{"$f":"IFERROR(IF(INDIRECT(\"N\"&ROW())=0,\"\",INDIRECT(\"N\"&ROW())),\"\")","v":"ULA "},{"$f":"IFERROR(IF(INDIRECT(\"O\"&ROW())=0,\"\",INDIRECT(\"O\"&ROW())),\"\")","v":"125/ 360° t-haara"},{"$f":"IFERROR(IF(INDIRECT(\"P\"&ROW())=0,\"0\",INDIRECT(\"P\"&ROW())),\"\")","v":11},{"$f":"IFERROR(IF(INDIRECT(\"Q\"&ROW())=0,\"\",INDIRECT(\"Q\"&ROW())),\"\")","v":7.16},{"$f":"IFERROR(IF(INDIRECT(\"R\"&ROW())=0,\"\",INDIRECT(\"R\"&ROW())),\"\")","v":"x"},{"$f":"IFERROR(IF(INDIRECT(\"S\"&ROW())=0,\"\",INDIRECT(\"S\"&ROW())),\"\")","v":""},{"$nulls":5},"Halton","ULA ","125/ 360° t-haara",11,7.16,"x",0,0,{"$nulls":4},{"$f":"IFERROR(IF(INDIRECT(\"AA\"&ROW())=0,\"\",INDIRECT(\"AA\"&ROW())),\"\")","v":""},{"$f":"IFERROR(IF(INDIRECT(\"AB\"&ROW())=0,\"\",INDIRECT(\"AB\"&ROW())),\"\")","v":""},{"$nulls":4},"FläktGroup","IRIS","400-Tulo",7,28.4,"x",0,0]
[{"$f":"IFERROR(IF(INDIRECT(\"M\"&ROW())=0,\"\",INDIRECT(\"M\"&ROW())),\"\")","v":"Halton"},{"$f":"IFERROR(IF(INDIRECT(\"N\"&ROW())=0,\"\",INDIRECT(\"N\"&ROW())),\"\")","v":"ULA "},{"$f":"IFERROR(IF(INDIRECT(\"O\"&ROW())=0,\"\",INDIRECT(\"O\"&ROW())),\"\")","v":"125/ 360° t-haara"},{"$f":"IFERROR(IF(INDIRECT(\"P\"&ROW())=0,\"0\",INDIRECT(\"P\"&ROW())),\"\")","v":10},{"$f":"IFERROR(IF(INDIRECT(\"Q\"&ROW())=0,\"\",INDIRECT(\"Q\"&ROW())),\"\")","v":6.24},{"$f":"IFERROR(IF(INDIRECT(\"R\"&ROW())=0,\"\",INDIRECT(\"R\"&ROW())),\"\")","v":"x"},{"$f":"IFERROR(IF(INDIRECT(\"S\"&ROW())=0,\"\",INDIRECT(\"S\"&ROW())),\"\")","v":""},{"$nulls":5},"Halton","ULA ","125/ 360° t-haara",10,6.24,"x",0,0,{"$nulls":4},{"$f":"IFERROR(IF(INDIRECT(\"AA\"&ROW())=0,\"\",INDIRECT(\"AA\"&ROW())),\"\")","v":""},{"$f":"IFERROR(IF(INDIRECT(\"AB\"&ROW())=0,\"\",INDIRECT(\"AB\"&ROW())),\"\")","v":""},{"$nulls":4},"FläktGroup","IRIS","400-Tulo",6.5,34.7,"x",0,0]
[{"$f":"IFERROR(IF(INDIRECT(\"M\"&ROW())=0,\"\",INDIRECT(\"M\"&ROW())),\"\")","v":"Halton"},{"$f":"IFERROR(IF(INDIRECT(\"N\"&ROW())=0,\"\",INDIRECT(\"N\"&ROW())),\"\")","v":"ULA "},{"$f":"IFERROR(IF(INDIRECT(\"O\"&ROW())=0,\"\",INDIRECT(\"O\"&ROW())),\"\")","v":"125/ 360° t-haara"},{"$f":"IFERROR(IF(INDIRECT(\"P\"&ROW())=0,\"0\",INDIRECT(\"P\"&ROW())),\"\")","v":9},{"$f":"IFERROR(IF(INDIRECT(\"Q\"&ROW())=0,\"\",INDIRECT(\"Q\"&ROW())),\"\")","v":5.33},{"$f":"IFERROR(IF(INDIRECT(\"R\"&ROW())=0,\"\",INDIRECT(\"R\"&ROW())),\"\")","v":"x"},{"$f":"IFERROR(IF(INDIRECT(\"S\"&ROW())=0,\"\",INDIRECT(\"S\"&ROW())),\"\")","v":""},{"$nulls":5},"Halton","ULA ","125/ 360° t-haara",9,5.33,"x",0,0,{"$nulls":4},{"$f":"IFERROR(IF(INDIRECT(\"AA\"&ROW())=0,\"\",INDIRECT(\"AA\"&ROW())),\"\")","v":""},{"$f":"IFERROR(IF(INDIRECT(\"AB\"&ROW())=0,\"\",INDIRECT(\"AB\"&ROW())),\"\")","v":""},{"$nulls":4},"FläktGroup","IRIS","400-Tulo",6,38.5,"x",0,0]
[{"$f":"IFERROR(IF(INDIRECT(\"M\"&ROW())=0,\"\",INDIRECT(\"M\"&ROW())),\"\")","v":"Halton"},{"$f":"IFERROR(IF(INDIRECT(\"N\"&ROW())=0,\"\",INDIRECT(\"N\"&ROW())),\"\")","v":"ULA "},{"$f":"IFERROR(IF(INDIRECT(\"O\"&ROW())=0,\"\",INDIRECT(\"O\"&ROW())),\"\")","v":"125/ 360° t-haara"},{"$f":"IFERROR(IF(INDIRECT(\"P\"&ROW())=0,\"0\",INDIRECT(\"P\"&ROW())),\"\")","v":8},{"$f":"IFERROR(IF(INDIRECT(\"Q\"&ROW())=0,\"\",INDIRECT(\"Q\"&ROW())),\"\")","v":4.72},{"$f":"IFERROR(IF(INDIRECT(\"R\"&ROW())=0,\"\",INDIRECT(\"R\"&ROW())),\"\")","v":"x"},{"$f":"IFERROR(IF(INDIRECT(\"S\"&ROW())=0,\"\",INDIRECT(\"S\"&ROW())),\"\")","v":""},{"$nulls":5},"Halton","ULA ","125/ 360° t-haara",8,4.72,"x",0,0,{"$nulls":4},{"$f":"IFERROR(IF(INDIRECT(\"AA\"&ROW())=0,\"\",INDIRECT(\"AA\"&ROW())),\"\")","v":""},{"$f":"IFERROR(IF(INDIRECT(\"AB\"&ROW())=0,\"\",INDIRECT(\"AB\"&ROW())),\"\")","v":""},{"$nulls":4},"FläktGroup","IRIS","400-Tulo",5.5,43.7,"x",0,0]
[{"$f":"IFERROR(IF(INDIRECT(\"M\"&ROW())=0,\"\",INDIRECT(\"M\"&ROW())),\"\")","v":"Halton"},{"$f":"IFERROR(IF(INDIRECT(\"N\"&ROW())=0,\"\",INDIRECT(\"N\"&ROW())),\"\")","v":"ULA "},{"$f":"IFERROR(IF(INDIRECT(\"O\"&ROW())=0,\"\",INDIRECT(\"O\"&ROW())),\"\")","v":"125/ 360° t-haara"},{"$f":"IFERROR(IF(INDIRECT(\"P\"&ROW())=0,\"0\",INDIRECT(\"P\"&ROW())),\"\")","v":7},{"$f":"IFERROR(IF(INDIRECT(\"Q\"&ROW())=0,\"\",INDIRECT(\"Q\"&ROW())),\"\")","v":4.12},{"$f":"IFERROR(IF(INDIRECT(\"R\"&ROW())=0,\"\",INDIRECT(\"R\"&ROW())),\"\")","v":"x"},{"$f":"IFERROR(IF(INDIRECT(\"S\"&ROW())=0,\"\",INDIRECT(\"S\"&ROW())),\"\")","v":""},{"$nulls":5},"Halton","ULA ","125/ 360° t-haara",7,4.12,"x",0,0,{"$nulls":4},{"$f":"IFERROR(IF(INDIRECT(\"AA\"&ROW())=0,\"\",INDIRECT(\"AA\"&ROW())),\"\")","v":""},{"$f":"IFERROR(IF(INDIRECT(\"AB\"&ROW())=0,\"\",INDIRECT(\"AB\"&ROW())),\"\")","v":""},{"$nulls":4},"FläktGroup","IRIS","400-Tulo",5,52.7,"x",0,0]
[{"$f":"IFERROR(IF(INDIRECT(\"M\"&ROW())=0,\"\",INDIRECT(\"M\"&ROW())),\"\")","v":"Halton"},{"$f":"IFERROR(IF(INDIRECT(\"N\"&ROW())=0,\"\",INDIRECT(\"N\"&ROW())),\"\")","v":"ULA "},{"$f":"IFERROR(IF(INDIRECT(\"O\"&ROW())=0,\"\",INDIRECT(\"O\"&ROW())),\"\")","v":"125/ 360° t-haara"},{"$f":"IFERROR(IF(INDIRECT(\"P\"&ROW())=0,\"0\",INDIRECT(\"P\"&ROW())),\"\")","v":6},{"$f":"IFERROR(IF(INDIRECT(\"Q\"&ROW())=0,\"\",INDIRECT(\"Q\"&ROW())),\"\")","v":3.51},{"$f":"IFERROR(IF(INDIRECT(\"R\"&ROW())=0,\"\",INDIRECT(\"R\"&ROW())),\"\")","v":"x"},{"$f":"IFERROR(IF(INDIRECT(\"S\"&ROW())=0,\"\",INDIRECT(\"S\"&ROW())),\"\")","v":""},{"$nulls":5},"Halton","ULA ","125/ 360° t-haara",6,3.51,"x",0,0,{"$nulls":4},{"$f":"IFERROR(IF(INDIRECT(\"AA\"&ROW())=0,\"\",INDIRECT(\"AA\"&ROW())),\"\")","v":""},{"$f":"IFERROR(IF(INDIRECT(\"AB\"&ROW())=0,\"\",INDIRECT(\"AB\"&ROW())),\"\")","v":""},{"$nulls":4},"FläktGroup","IRIS","400-Tulo",4.5,59.6,"x",0,0]
[{"$f":"IFERROR(IF(INDIRECT(\"M\"&ROW())=0,\"\",INDIRECT(\"M\"&ROW())),\"\")","v":"Halton"},{"$f":"IFERROR(IF(INDIRECT(\"N\"&ROW())=0,\"\",INDIRECT(\"N\"&ROW())),\"\")","v":"ULA "},{"$f":"IFERROR(IF(INDIRECT(\"O\"&ROW())=0,\"\",INDIRECT(\"O\"&ROW())),\"\")","v":"125/ 360° t-haara"},{"$f":"IFERROR(IF(INDIRECT(\"P\"&ROW())=0,\"0\",INDIRECT(\"P\"&ROW())),\"\")","v":5},{"$f":"IFERROR(IF(INDIRECT(\"Q\"&ROW())=0,\"\",INDIRECT(\"Q\"&ROW())),\"\")","v":2.87},{"$f":"IFERROR(IF(INDIRECT(\"R\"&ROW())=0,\"\",INDIRECT(\"R\"&ROW())),\"\")","v":"x"},{"$f":"IFERROR(IF(INDIRECT(\"S\"&ROW())=0,\"\",INDIRECT(\"S\"&ROW())),\"\")","v":""},{"$nulls":5},"Halton","ULA ","125/ 360° t-haara",5,2.87,"x",0,0,{"$nulls":4},{"$f":"IFERROR(IF(INDIRECT(\"AA\"&ROW())=0,\"\",INDIRECT(\"AA\"&ROW())),\"\")","v":""},{"$f":"IFERROR(IF(INDIRECT(\"AB\"&ROW())=0,\"\",INDIRECT(\"AB\"&ROW())),\"\")","v":""},{"$nulls":4},"FläktGroup","IRIS","400-Tulo",4,67.3,"x",0,0]
[{"$f":"IFERROR(IF(INDIRECT(\"M\"&ROW())=0,\"\",INDIRECT(\"M\"&ROW())),\"\")","v":"Halton"},{"$f":"IFERROR(IF(INDIRECT(\"N\"&ROW())=0,\"\",INDIRECT(\"N\"&ROW())),\"\")","v":"ULA "},{"$f":"IFERROR(IF(INDIRECT(\"O\"&ROW())=0,\"\",INDIRECT(\"O\"&ROW())),\"\")","v":"125/ 360° t-haara"},{"$f":"IFERROR(IF(INDIRECT(\"P\"&ROW())=0,\"0\",INDIRECT(\"P\"&ROW())),\"\")","v":4},{"$f":"IFERROR(IF(INDIRECT(\"Q\"&ROW())=0,\"\",INDIRECT(\"Q\"&ROW())),\"\")","v":2.24},{"$f":"IFERROR(IF(INDIRECT(\"R\"&ROW())=0,\"\",INDIRECT(\"R\"&ROW())),\"\")","v":"x"},{"$f":"IFERROR(IF(INDIRECT(\"S\"&ROW())=0,\"\",INDIRECT(\"S\"&ROW())),\"\")","v":""},{"$nulls":5},"Halton","ULA ","125/ 360° t-haara",4,2.24,"x",0,0,{"$nulls":4},{"$f":"IFERROR(IF(INDIRECT(\"AA\"&ROW())=0,\"\",INDIRECT(\"AA\"&ROW())),\"\")","v":""},{"$f":"IFERROR(IF(INDIRECT(\"AB\"&ROW())=0,\"\",INDIRECT(\"AB\"&ROW())),\"\")","v":""},{"$nulls":4},"FläktGroup","IRIS","400-Tulo",3.5,76.2,"x",0,0]
[{"$f":"IFERROR(IF(INDIRECT(\"M\"&ROW())=0,\"\",INDIRECT(\"M\"&ROW())),\"\")","v":"Halton"},{"$f":"IFERROR(IF(INDIRECT(\"N\"&ROW())=0,\"\",INDIRECT(\"N\"&ROW())),\"\")","v":"ULA "},{"$f":"IFERROR(IF(INDIRECT(\"O\"&ROW())=0,\"\",INDIRECT(\"O\"&ROW())),\"\")","v":"125/ 360° t-haara"},{"$f":"IFERROR(IF(INDIRECT(\"P\"&ROW())=0,\"0\",INDIRECT(\"P\"&ROW())),\"\")","v":3},{"$f":"IFERROR(IF(INDIRECT(\"Q\"&ROW())=0,\"\",INDIRECT(\"Q\"&ROW())),\"\")","v":1.6},{"$f":"IFERROR(IF(INDIRECT(\"R\"&ROW())=0,\"\",INDIRECT(\"R\"&ROW())),\"\")","v":"x"},{"$f":"IFERROR(IF(INDIRECT(\"S\"&ROW())=0,\"\",INDIRECT(\"S\"&ROW())),\"\")","v":""},{"$nulls":5},"Halton","ULA ","125/ 360° t-haara",3,1.6,"x",0,0,{"$nulls":4},{"$f":"IFERROR(IF(INDIRECT(\"AA\"&ROW())=0,\"\",INDIRECT(\"AA\"&ROW())),\"\")","v":""},{"$f":"IFERROR(IF(INDIRECT(\"AB\"&ROW())=0,\"\",INDIRECT(\"AB\"&ROW())),\"\")","v":""},{"$nulls":4},"FläktGroup","IRIS","400-Tulo",3,88.3,"x",0,0]
[{"$f":"IFERROR(IF(INDIRECT(\"M\"&ROW())=0,\"\",INDIRECT(\"M\"&ROW())),\"\")","v":"Halton"},{"$f":"IFERROR(IF(INDIRECT(\"N\"&ROW())=0,\"\",INDIRECT(\"N\"&ROW())),\"\")","v":"ULA "},{"$f":"IFERROR(IF(INDIRECT(\"O\"&ROW())=0,\"\",INDIRECT(\"O\"&ROW())),\"\")","v":"125/90°käyrä"},{"$f":"IFERROR(IF(INDIRECT(\"P\"&ROW())=0,\"0\",INDIRECT(\"P\"&ROW())),\"\")","v":15},{"$f":"IFERROR(IF(INDIRECT(\"Q\"&ROW())=0,\"\",INDIRECT(\"Q\"&ROW())),\"\")","v":5.85},{"$f":"IFERROR(IF(INDIRECT(\"R\"&ROW())=0,\"\",INDIRECT(\"R\"&ROW())),\"\")","v":""},{"$f":"IFERROR(IF(INDIRECT(\"S\"&ROW())=0,\"\",INDIRECT(\"S\"&ROW())),\"\")","v":"x"},{"$nulls":5},"Halton","ULA ","125/90°käyrä",15,5.85,0,"x",0,{"$nulls":4},{"$f":"IFERROR(IF(INDIRECT(\"AA\"&ROW())=0,\"\",INDIRECT(\"AA\"&ROW())),\"\")","v":""},{"$f":"IFERROR(IF(INDIRECT(\"AB\"&ROW())=0,\"\",INDIRECT(\"AB\"&ROW())),\"\")","v":""},{"$nulls":4},"FläktGroup","IRIS","400-Tulo",2.5,97.7,"x",0,0]
[{"$f":"IFERROR(IF(INDIRECT(\"M\"&ROW())=0,\"\",INDIRECT(\"M\"&ROW())),\"\")","v":"Halton"},{"$f":"IFERROR(IF(INDIRECT(\"N\"&ROW())=0,\"\",INDIRECT(\"N\"&ROW())),\"\")","v":"ULA "},{"$f":"IFERROR(IF(INDIRECT(\"O\"&ROW())=0,\"\",INDIRECT(\"O\"&ROW())),\"\")","v":"125/90°käyrä"},{"$f":"IFERROR(IF(INDIRECT(\"P\"&ROW())=0,\"0\",INDIRECT(\"P\"&ROW())),\"\")","v":14},{"$f":"IFERROR(IF(INDIRECT(\"Q\"&ROW())=0,\"\",INDIRECT(\"Q\"&ROW())),\"\")","v":5.54},{"$f":"IFERROR(IF(INDIRECT(\"R\"&ROW())=0,\"\",INDIRECT(\"R\"&ROW())),\"\")","v":""},{"$f":"IFERROR(IF(INDIRECT(\"S\"&ROW())=0,\"\",INDIRECT(\"S\"&ROW())),\"\")","v":"x"},{"$nulls":5},"Halton","ULA ","125/90°käyrä",14,5.54,0,"x",0,{"$nulls":4},{"$f":"IFERROR(IF(INDIRECT(\"AA\"&ROW())=0,\"\",INDIRECT(\"AA\"&ROW())),\"\")","v":""},{"$f":"IFERROR(IF(INDIRECT(\"AB\"&ROW())=0,\"\",INDIRECT(\"AB\"&ROW())),\"\")","v":""},{"$nulls":4},"FläktGroup","IRIS","400-Tulo",2,102,"x",0,0]
[{"$f":"IFERROR(IF(INDIRECT(\"M\"&ROW())=0,\"\",INDIRECT(\"M\"&ROW())),\"\")","v":"Halton"},{"$f":"IFERROR(IF(INDIRECT(\"N\"&ROW())=0,\"\",INDIRECT(\"N\"&ROW())),\"\")","v":"ULA "},{"$f":"IFERROR(IF(INDIRECT(\"O\"&ROW())=0,\"\",INDIRECT(\"O\"&ROW())),\"\")","v":"125/90°käyrä"},{"$f":"IFERROR(IF(INDIRECT(\"P\"&ROW())=0,\"0\",INDIRECT(\"P\"&ROW())),\"\")","v":13},{"$f":"IFERROR(IF(INDIRECT(\"Q\"&ROW())=0,\"\",INDIRECT(\"Q\"&ROW())),\"\")","v":5.22},{"$f":"IFERROR(IF(INDIRECT(\"R\"&ROW())=0,\"\",INDIRECT(\"R\"&ROW())),\"\")","v":""},{"$f":"IFERROR(IF(INDIRECT(\"S\"&ROW())=0,\"\",INDIRECT(\"S\"&ROW())),\"\")","v":"x"},{"$nulls":5},"Halton","ULA ","125/90°käyrä",13,5.22,0,"x",0,{"$nulls":4},{"$f":"IFERROR(IF(INDIRECT(\"AA\"&ROW())=0,\"\",INDIRECT(\"AA\"&ROW())),\"\")","v":""},{"$f":"IFERROR(IF(INDIRECT(\"AB\"&ROW())=0,\"\",INDIRECT(\"AB\"&ROW())),\"\")","v":""},{"$nulls":4},"FläktGroup","IRIS","400-Tulo",1.5,119.9,"x",0,0]
[{"$f":"IFERROR(IF(INDIRECT(\"M\"&ROW())=0,\"\",INDIRECT(\"M\"&ROW())),\"\")","v":"Halton"},{"$f":"IFERROR(IF(INDIRECT(\"N\"&ROW())=0,\"\",INDIRECT(\"N\"&ROW())),\"\")","v":"ULA "},{"$f":"IFERROR(IF(INDIRECT(\"O\"&ROW())=0,\"\",INDIRECT(\"O\"&ROW())),\"\")","v":"125/90°käyrä"},{"$f":"IFERROR(IF(INDIRECT(\"P\"&ROW())=0,\"0\",INDIRECT(\"P\"&ROW())),\"\")","v":12},{"$f":"IFERROR(IF(INDIRECT(\"Q\"&ROW())=0,\"\",INDIRECT(\"Q\"&ROW())),\"\")","v":4.91},{"$f":"IFERROR(IF(INDIRECT(\"R\"&ROW())=0,\"\",INDIRECT(\"R\"&ROW())),\"\")","v":""},{"$f":"IFERROR(IF(INDIRECT(\"S\"&ROW())=0,\"\",INDIRECT(\"S\"&ROW())),\"\")","v":"x"},{"$nulls":5},"Halton","ULA ","125/90°käyrä",12,4.91,0,"x",0,{"$nulls":4},{"$f":"IFERROR(IF(INDIRECT(\"AA\"&ROW())=0,\"\",INDIRECT(\"AA\"&ROW())),\"\")","v":""},{"$f":"IFERROR(IF(INDIRECT(\"AB\"&ROW())=0,\"\",INDIRECT(\"AB\"&ROW())),\"\")","v":""},{"$nulls":4},"FläktGroup","IRIS","400-Tulo",1,131,"x",0,0]
[{"$f":"IFERROR(IF(INDIRECT(\"M\"&ROW())=0,\"\",INDIRECT(\"M\"&ROW())),\"\")","v":"Halton"},{"$f":"IFERROR(IF(INDIRECT(\"N\"&ROW())=0,\"\",INDIRECT(\"N\"&ROW())),\"\")","v":"ULA "},{"$f":"IFERROR(IF(INDIRECT(\"O\"&ROW())=0,\"\",INDIRECT(\"O\"&ROW())),\"\")","v":"125/90°käyrä"},{"$f":"IFERROR(IF(INDIRECT(\"P\"&ROW())=0,\"0\",INDIRECT(\"P\"&ROW())),\"\")","v":11},{"$f":"IFERROR(IF(INDIRECT(\"Q\"&ROW())=0,\"\",INDIRECT(\"Q\"&ROW())),\"\")","v":4.59},{"$f":"IFERROR(IF(INDIRECT(\"R\"&ROW())=0,\"\",INDIRECT(\"R\"&ROW())),\"\")","v":""},{"$f":"IFERROR(IF(INDIRECT(\"S\"&ROW())=0,\"\",INDIRECT(\"S\"&ROW())),\"\")","v":"x"},{"$nulls":5},"Halton","ULA ","125/90°käyrä",11,4.59,0,"x",0,{"$nulls":4},{"$f":"IFERROR(IF(INDIRECT(\"AA\"&ROW())=0,\"\",INDIRECT(\"AA\"&ROW())),\"\")","v":""},{"$f":"IFERROR(IF(INDIRECT(\"AB\"&ROW())=0,\"\",INDIRECT(\"AB\"&ROW())),\"\")","v":""},{"$nulls":4},"FläktGroup","IRIS","500-Tulo",8,30,"x",0,0]
[{"$f":"IFERROR(IF(INDIRECT(\"M\"&ROW())=0,\"\",INDIRECT(\"M\"&ROW())),\"\")","v":"Halton"},{"$f":"IFERROR(IF(INDIRECT(\"N\"&ROW())=0,\"\",INDIRECT(\"N\"&ROW())),\"\")","v":"ULA "},{"$f":"IFERROR(IF(INDIRECT(\"O\"&ROW())=0,\"\",INDIRECT(\"O\"&ROW())),\"\")","v":"125/90°käyrä"},{"$f":"IFERROR(IF(INDIRECT(\"P\"&ROW())=0,\"0\",INDIRECT(\"P\"&ROW())),\"\")","v":10},{"$f":"IFERROR(IF(INDIRECT(\"Q\"&ROW())=0,\"\",INDIRECT(\"Q\"&ROW())),\"\")","v":4.28},{"$f":"IFERROR(IF(INDIRECT(\"R\"&ROW())=0,\"\",INDIRECT(\"R\"&ROW())),\"\")","v":""},{"$f":"IFERROR(IF(INDIRECT(\"S\"&ROW())=0,\"\",INDIRECT(\"S\"&ROW())),\"\")","v":"x"},{"$nulls":5},"Halton","ULA ","125/90°käyrä",10,4.28,0,"x",0,{"$nulls":4},{"$f":"IFERROR(IF(INDIRECT(\"AA\"&ROW())=0,\"\",INDIRECT(\"AA\"&ROW())),\"\")","v":""},{"$f":"IFERROR(IF(INDIRECT(\"AB\"&ROW())=0,\"\",INDIRECT(\"AB\"&ROW())),\"\")","v":""},{"$nulls":4},"FläktGroup","IRIS","500-Tulo",7.5,37,"x",0,0]
[{"$f":"IFERROR(IF(INDIRECT(\"M\"&ROW())=0,\"\",INDIRECT(\"M\"&ROW())),\"\")","v":"Halton"},{"$f":"IFERROR(IF(INDIRECT(\"N\"&ROW())=0,\"\",INDIRECT(\"N\"&ROW())),\"\")","v":"ULA "},{"$f":"IFERROR(IF(INDIRECT(\"O\"&ROW())=0,\"\",INDIRECT(\"O\"&ROW())),\"\")","v":"125/90°käyrä"},{"$f":"IFERROR(IF(INDIRECT(\"P\"&ROW())=0,\"0\",INDIRECT(\"P\"&ROW())),\"\")","v":9},{"$f":"IFERROR(IF(INDIRECT(\"Q\"&ROW())=0,\"\",INDIRECT(\"Q\"&ROW())),\"\")","v":3.96},{"$f":"IFERROR(IF(INDIRECT(\"R\"&ROW())=0,\"\",INDIRECT(\"R\"&ROW())),\"\")","v":""},{"$f":"IFERROR(IF(INDIRECT(\"S\"&ROW())=0,\"\",INDIRECT(\"S\"&ROW())),\"\")","v":"x"},{"$nulls":5},"Halton","ULA ","125/90°käyrä",9,3.96,0,"x",0,{"$nulls":4},{"$f":"IFERROR(IF(INDIRECT(\"AA\"&ROW())=0,\"\",INDIRECT(\"AA\"&ROW())),\"\")","v":""},{"$f":"IFERROR(IF(INDIRECT(\"AB\"&ROW())=0,\"\",INDIRECT(\"AB\"&ROW())),\"\")","v":""},{"$nulls":4},"FläktGroup","IRIS","500-Tulo",7,48,"x",0,0]
[{"$f":"IFERROR(IF(INDIRECT(\"M\"&ROW())=0,\"\",INDIRECT(\"M\"&ROW())),\"\")","v":"Halton"},{"$f":"IFERROR(IF(INDIRECT(\"N\"&ROW())=0,\"\",INDIRECT(\"N\"&ROW())),\"\")","v":"ULA "},{"$f":"IFERROR(IF(INDIRECT(\"O\"&ROW())=0,\"\",INDIRECT(\"O\"&ROW())),\"\")","v":"125/90°käyrä"},{"$f":"IFERROR(IF(INDIRECT(\"P\"&ROW())=0,\"0\",INDIRECT(\"P\"&ROW())),\"\")","v":8},{"$f":"IFERROR(IF(INDIRECT(\"Q\"&ROW())=0,\"\",INDIRECT(\"Q\"&ROW())),\"\")","v":3.64},{"$f":"IFERROR(IF(INDIRECT(\"R\"&ROW())=0,\"\",INDIRECT(\"R\"&ROW())),\"\")","v":""},{"$f":"IFERROR(IF(INDIRECT(\"S\"&ROW())=0,\"\",INDIRECT(\"S\"&ROW())),\"\")","v":"x"},{"$nulls":5},"Halton","ULA ","125/90°käyrä",8,3.64,0,"x",0,{"$nulls":4},{"$f":"IFERROR(IF(INDIRECT(\"AA\"&ROW())=0,\"\",INDIRECT(\"AA\"&ROW())),\"\")","v":""},{"$f":"IFERROR(IF(INDIRECT(\"AB\"&ROW())=0,\"\",INDIRECT(\"AB\"&ROW())),\"\")","v":""},{"$nulls":4},"FläktGroup","IRIS","500-Tulo",6.5,58.7,"x",0,0]
[{"$f":"IFERROR(IF(INDIRECT(\"M\"&ROW())=0,\"\",INDIRECT(\"M\"&ROW())),\"\")","v":"Halton"},{"$f":"IFERROR(IF(INDIRECT(\"N\"&ROW())=0,\"\",INDIRECT(\"N\"&ROW())),\"\")","v":"ULA "},{"$f":"IFERROR(IF(INDIRECT(\"O\"&ROW())=0,\"\",INDIRECT(\"O\"&ROW())),\"\")","v":"125/90°käyrä"},{"$f":"IFERROR(IF(INDIRECT(\"P\"&ROW())=0,\"0\",INDIRECT(\"P\"&ROW())),\"\")","v":7},{"$f":"IFERROR(IF(INDIRECT(\"Q\"&ROW())=0,\"\",INDIRECT(\"Q\"&ROW())),\"\")","v":3.31},{"$f":"IFERROR(IF(INDIRECT(\"R\"&ROW())=0,\"\",INDIRECT(\"R\"&ROW())),\"\")","v":""},{"$f":"IFERROR(IF(INDIRECT(\"S\"&ROW())=0,\"\",INDIRECT(\"S\"&ROW())),\"\")","v":"x"},{"$nulls":5},"Halton","ULA ","125/90°käyrä",7,3.31,0,"x",0,{"$nulls":4},{"$f":"IFERROR(IF(INDIRECT(\"AA\"&ROW())=0,\"\",INDIRECT(\"AA\"&ROW())),\"\")","v":""},{"$f":"IFERROR(IF(INDIRECT(\"AB\"&ROW())=0,\"\",INDIRECT(\"AB\"&ROW())),\"\")","v":""},{"$nulls":4},"FläktGroup","IRIS","500-Tulo",6,66.6,"x",0,0]
[{"$f":"IFERROR(IF(INDIRECT(\"M\"&ROW())=0,\"\",INDIRECT(\"M\"&ROW())),\"\")","v":"Halton"},{"$f":"IFERROR(IF(INDIRECT(\"N\"&ROW())=0,\"\",INDIRECT(\"N\"&ROW())),\"\")","v":"ULA "},{"$f":"IFERROR(IF(INDIRECT(\"O\"&ROW())=0,\"\",INDIRECT(\"O\"&ROW())),\"\")","v":"125/90°käyrä"},{"$f":"IFERROR(IF(INDIRECT(\"P\"&ROW())=0,\"0\",INDIRECT(\"P\"&ROW())),\"\")","v":6},{"$f":"IFERROR(IF(INDIRECT(\"Q\"&ROW())=0,\"\",INDIRECT(\"Q\"&ROW())),\"\")","v":2.99},{"$f":"IFERROR(IF(INDIRECT(\"R\"&ROW())=0,\"\",INDIRECT(\"R\"&ROW())),\"\")","v":""},{"$f":"IFERROR(IF(INDIRECT(\"S\"&ROW())=0,\"\",INDIRECT(\"S\"&ROW())),\"\")","v":"x"},{"$nulls":5},"Halton","ULA ","125/90°käyrä",6,2.99,0,"x",0,{"$nulls":4},{"$f":"IFERROR(IF(INDIRECT(\"AA\"&ROW())=0,\"\",INDIRECT(\"AA\"&ROW())),\"\")","v":""},{"$f":"IFERROR(IF(INDIRECT(\"AB\"&ROW())=0,\"\",INDIRECT(\"AB\"&ROW())),\"\")","v":""},{"$nulls":4},"FläktGroup","IRIS","500-Tulo",5.5,75.6,"x",0,0]
[{"$f":"IFERROR(IF(INDIRECT(\"M\"&ROW())=0,\"\",INDIRECT(\"M\"&ROW())),\"\")","v":"Halton"},{"$f":"IFERROR(IF(INDIRECT(\"N\"&ROW())=0,\"\",INDIRECT(\"N\"&ROW())),\"\")","v":"ULA "},{"$f":"IFERROR(IF(INDIRECT(\"O\"&ROW())=0,\"\",INDIRECT(\"O\"&ROW())),\"\")","v":"125/90°käyrä"},{"$f":"IFERROR(IF(INDIRECT(\"P\"&ROW())=0,\"0\",INDIRECT(\"P\"&ROW())),\"\")","v":5},{"$f":"IFERROR(IF(INDIRECT(\"Q\"&ROW())=0,\"\",INDIRECT(\"Q\"&ROW())),\"\")","v":2.54},{"$f":"IFERROR(IF(INDIRECT(\"R\"&ROW())=0,\"\",INDIRECT(\"R\"&ROW())),\"\")","v":""},{"$f":"IFERROR(IF(INDIRECT(\"S\"&ROW())=0,\"\",INDIRECT(\"S\"&ROW())),\"\")","v":"x"},{"$nulls":5},"Halton","ULA ","125/90°käyrä",5,2.54,0,"x",0,{"$nulls":4},{"$f":"IFERROR(IF(INDIRECT(\"AA\"&ROW())=0,\"\",INDIRECT(\"AA\"&ROW())),\"\")","v":""},{"$f":"IFERROR(IF(INDIRECT(\"AB\"&ROW())=0,\"\",INDIRECT(\"AB\"&ROW())),\"\")","v":""},{"$nulls":4},"FläktGroup","IRIS","500-Tulo",5,88.5,"x",0,0]
[{"$f":"IFERROR(IF(INDIRECT(\"M\"&ROW())=0,\"\",INDIRECT(\"M\"&ROW())),\"\")","v":"Halton"},{"$f":"IFERROR(IF(INDIRECT(\"N\"&ROW())=0,\"\",INDIRECT(\"N\"&ROW())),\"\")","v":"ULA "},{"$f":"IFERROR(IF(INDIRECT(\"O\"&ROW())=0,\"\",INDIRECT(\"O\"&ROW())),\"\")","v":"125/90°käyrä"},{"$f":"IFERROR(IF(INDIRECT(\"P\"&ROW())=0,\"0\",INDIRECT(\"P\"&ROW())),\"\")","v":4},{"$f":"IFERROR(IF(INDIRECT(\"Q\"&ROW())=0,\"\",INDIRECT(\"Q\"&ROW())),\"\")","v":2.1},{"$f":"IFERROR(IF(INDIRECT(\"R\"&ROW())=0,\"\",INDIRECT(\"R\"&ROW())),\"\")","v":""},{"$f":"IFERROR(IF(INDIRECT(\"S\"&ROW())=0,\"\",INDIRECT(\"S\"&ROW())),\"\")","v":"x"},{"$nulls":5},"Halton","ULA ","125/90°käyrä",4,2.1,0,"x",0,{"$nulls":4},{"$f":"IFERROR(IF(INDIRECT(\"AA\"&ROW())=0,\"\",INDIRECT(\"AA\"&ROW())),\"\")","v":""},{"$f":"IFERROR(IF(INDIRECT(\"AB\"&ROW())=0,\"\",INDIRECT(\"AB\"&ROW())),\"\")","v":""},{"$nulls":4},"FläktGroup","IRIS","500-Tulo",4.5,100.1,"x",0,0]
[{"$f":"IFERROR(IF(INDIRECT(\"M\"&ROW())=0,\"\",INDIRECT(\"M\"&ROW())),\"\")","v":"Halton"},{"$f":"IFERROR(IF(INDIRECT(\"N\"&ROW())=0,\"\",INDIRECT(\"N\"&ROW())),\"\")","v":"ULA "},{"$f":"IFERROR(IF(INDIRECT(\"O\"&ROW())=0,\"\",INDIRECT(\"O\"&ROW())),\"\")","v":"125/90°käyrä"},{"$f":"IFERROR(IF(INDIRECT(\"P\"&ROW())=0,\"0\",INDIRECT(\"P\"&ROW())),\"\")","v":3},{"$f":"IFERROR(IF(INDIRECT(\"Q\"&ROW())=0,\"\",INDIRECT(\"Q\"&ROW())),\"\")","v":1.65},{"$f":"IFERROR(IF(INDIRECT(\"R\"&ROW())=0,\"\",INDIRECT(\"R\"&ROW())),\"\")","v":""},{"$f":"IFERROR(IF(INDIRECT(\"S\"&ROW())=0,\"\",INDIRECT(\"S\"&ROW())),\"\")","v":"x"},{"$nulls":5},"Halton","ULA ","125/90°käyrä",3,1.65,0,"x",0,{"$nulls":4},{"$f":"IFERROR(IF(INDIRECT(\"AA\"&ROW())=0,\"\",INDIRECT(\"AA\"&ROW())),\"\")","v":""},{"$f":"IFERROR(IF(INDIRECT(\"AB\"&ROW())=0,\"\",INDIRECT(\"AB\"&ROW())),\"\")","v":""},{"$nulls":4},"FläktGroup","IRIS","500-Tulo",4,112,"x",0,0]
[{"$f":"IFERROR(IF(INDIRECT(\"M\"&ROW())=0,\"\",INDIRECT(\"M\"&ROW())),\"\")","v":"Halton"},{"$f":"IFERROR(IF(INDIRECT(\"N\"&ROW())=0,\"\",INDIRECT(\"N\"&ROW())),\"\")","v":"ULA "},{"$f":"IFERROR(IF(INDIRECT(\"O\"&ROW())=0,\"\",INDIRECT(\"O\"&ROW())),\"\")","v":"125/kanava"},{"$f":"IFERROR(IF(INDIRECT(\"P\"&ROW())=0,\"0\",INDIRECT(\"P\"&ROW())),\"\")","v":15},{"$f":"IFERROR(IF(INDIRECT(\"Q\"&ROW())=0,\"\",INDIRECT(\"Q\"&ROW())),\"\")","v":5.85},{"$f":"IFERROR(IF(INDIRECT(\"R\"&ROW())=0,\"\",INDIRECT(\"R\"&ROW())),\"\")","v":""},{"$f":"IFERROR(IF(INDIRECT(\"S\"&ROW())=0,\"\",INDIRECT(\"S\"&ROW())),\"\")","v":"x"},{"$nulls":5},"Halton","ULA ","125/kanava",15,5.85,0,"x",0,{"$nulls":4},{"$f":"IFERROR(IF(INDIRECT(\"AA\"&ROW())=0,\"\",INDIRECT(\"AA\"&ROW())),\"\")","v":""},{"$f":"IFERROR(IF(INDIRECT(\"AB\"&ROW())=0,\"\",INDIRECT(\"AB\"&ROW())),\"\")","v":""},{"$nulls":4},"FläktGroup","IRIS","500-Tulo",3.5,126.8,"x",0,0]
[{"$f":"IFERROR(IF(INDIRECT(\"M\"&ROW())=0,\"\",INDIRECT(\"M\"&ROW())),\"\")","v":"Halton"},{"$f":"IFERROR(IF(INDIRECT(\"N\"&ROW())=0,\"\",INDIRECT(\"N\"&ROW())),\"\")","v":"ULA "},{"$f":"IFERROR(IF(INDIRECT(\"O\"&ROW())=0,\"\",INDIRECT(\"O\"&ROW())),\"\")","v":"125/kanava"},{"$f":"IFERROR(IF(INDIRECT(\"P\"&ROW())=0,\"0\",INDIRECT(\"P\"&ROW())),\"\")","v":14},{"$f":"IFERROR(IF(INDIRECT(\"Q\"&ROW())=0,\"\",INDIRECT(\"Q\"&ROW())),\"\")","v":5.54},{"$f":"IFERROR(IF(INDIRECT(\"R\"&ROW())=0,\"\",INDIRECT(\"R\"&ROW())),\"\")","v":""},{"$f":"IFERROR(IF(INDIRECT(\"S\"&ROW())=0,\"\",INDIRECT(\"S\"&ROW())),\"\")","v":"x"},{"$nulls":5},"Halton","ULA ","125/kanava",14,5.54,0,"x",0,{"$nulls":4},{"$f":"IFERROR(IF(INDIRECT(\"AA\"&ROW())=0,\"\",INDIRECT(\"AA\"&ROW())),\"\")","v":""},{"$f":"IFERROR(IF(INDIRECT(\"AB\"&ROW())=0,\"\",INDIRECT(\"AB\"&ROW())),\"\")","v":""},{"$nulls":4},"FläktGroup","IRIS","500-Tulo",3,146,"x",0,0]
[{"$f":"IFERROR(IF(INDIRECT(\"M\"&ROW())=0,\"\",INDIRECT(\"M\"&ROW())),\"\")","v":"Halton"},{"$f":"IFERROR(IF(INDIRECT(\"N\"&ROW())=0,\"\",INDIRECT(\"N\"&ROW())),\"\")","v":"ULA "},{"$f":"IFERROR(IF(INDIRECT(\"O\"&ROW())=0,\"\",INDIRECT(\"O\"&ROW())),\"\")","v":"125/kanava"},{"$f":"IFERROR(IF(INDIRECT(\"P\"&ROW())=0,\"0\",INDIRECT(\"P\"&ROW())),\"\")","v":13},{"$f":"IFERROR(IF(INDIRECT(\"Q\"&ROW())=0,\"\",INDIRECT(\"Q\"&ROW())),\"\")","v":5.22},{"$f":"IFERROR(IF(INDIRECT(\"R\"&ROW())=0,\"\",INDIRECT(\"R\"&ROW())),\"\")","v":""},{"$f":"IFERROR(IF(INDIRECT(\"S\"&ROW())=0,\"\",INDIRECT(\"S\"&ROW())),\"\")","v":"x"},{"$nulls":5},"Halton","ULA ","125/kanava",13,5.22,0,"x",0,{"$nulls":4},{"$f":"IFERROR(IF(INDIRECT(\"AA\"&ROW())=0,\"\",INDIRECT(\"AA\"&ROW())),\"\")","v":""},{"$f":"IFERROR(IF(INDIRECT(\"AB\"&ROW())=0,\"\",INDIRECT(\"AB\"&ROW())),\"\")","v":""},{"$nulls":4},"FläktGroup","IRIS","500-Tulo",2.5,161.5,"x",0,0]
[{"$f":"IFERROR(IF(INDIRECT(\"M\"&ROW())=0,\"\",INDIRECT(\"M\"&ROW())),\"\")","v":"Halton"},{"$f":"IFERROR(IF(INDIRECT(\"N\"&ROW())=0,\"\",INDIRECT(\"N\"&ROW())),\"\")","v":"ULA "},{"$f":"IFERROR(IF(INDIRECT(\"O\"&ROW())=0,\"\",INDIRECT(\"O\"&ROW())),\"\")","v":"125/kanava"},{"$f":"IFERROR(IF(INDIRECT(\"P\"&ROW())=0,\"0\",INDIRECT(\"P\"&ROW())),\"\")","v":12},{"$f":"IFERROR(IF(INDIRECT(\"Q\"&ROW())=0,\"\",INDIRECT(\"Q\"&ROW())),\"\")","v":4.91},{"$f":"IFERROR(IF(INDIRECT(\"R\"&ROW())=0,\"\",INDIRECT(\"R\"&ROW())),\"\")","v":""},{"$f":"IFERROR(IF(INDIRECT(\"S\"&ROW())=0,\"\",INDIRECT(\"S\"&ROW())),\"\")","v":"x"},{"$nulls":5},"Halton","ULA ","125/kanava",12,4.91,0,"x",0,{"$nulls":4},{"$f":"IFERROR(IF(INDIRECT(\"AA\"&ROW())=0,\"\",INDIRECT(\"AA\"&ROW())),\"\")","v":""},{"$f":"IFERROR(IF(INDIRECT(\"AB\"&ROW())=0,\"\",INDIRECT(\"AB\"&ROW())),\"\")","v":""},{"$nulls":4},"FläktGroup","IRIS","500-Tulo",2,177,"x",0,0]
[{"$f":"IFERROR(IF(INDIRECT(\"M\"&ROW())=0,\"\",INDIRECT(\"M\"&ROW())),\"\")","v":"Halton"},{"$f":"IFERROR(IF(INDIRECT(\"N\"&ROW())=0,\"\",INDIRECT(\"N\"&ROW())),\"\")","v":"ULA "},{"$f":"IFERROR(IF(INDIRECT(\"O\"&ROW())=0,\"\",INDIRECT(\"O\"&ROW())),\"\")","v":"125/kanava"},{"$f":"IFERROR(IF(INDIRECT(\"P\"&ROW())=0,\"0\",INDIRECT(\"P\"&ROW())),\"\")","v":11},{"$f":"IFERROR(IF(INDIRECT(\"Q\"&ROW())=0,\"\",INDIRECT(\"Q\"&ROW())),\"\")","v":4.59},{"$f":"IFERROR(IF(INDIRECT(\"R\"&ROW())=0,\"\",INDIRECT(\"R\"&ROW())),\"\")","v":""},{"$f":"IFERROR(IF(INDIRECT(\"S\"&ROW())=0,\"\",INDIRECT(\"S\"&ROW())),\"\")","v":"x"},{"$nulls":5},"Halton","ULA ","125/kanava",11,4.59,0,"x",0,{"$nulls":4},{"$f":"IFERROR(IF(INDIRECT(\"AA\"&ROW())=0,\"\",INDIRECT(\"AA\"&ROW())),\"\")","v":""},{"$f":"IFERROR(IF(INDIRECT(\"AB\"&ROW())=0,\"\",INDIRECT(\"AB\"&ROW())),\"\")","v":""},{"$nulls":4},"FläktGroup","IRIS","500-Tulo",1.5,208.1,"x",0,0]
[{"$f":"IFERROR(IF(INDIRECT(\"M\"&ROW())=0,\"\",INDIRECT(\"M\"&ROW())),\"\")","v":"Halton"},{"$f":"IFERROR(IF(INDIRECT(\"N\"&ROW())=0,\"\",INDIRECT(\"N\"&ROW())),\"\")","v":"ULA "},{"$f":"IFERROR(IF(INDIRECT(\"O\"&ROW())=0,\"\",INDIRECT(\"O\"&ROW())),\"\")","v":"125/kanava"},{"$f":"IFERROR(IF(INDIRECT(\"P\"&ROW())=0,\"0\",INDIRECT(\"P\"&ROW())),\"\")","v":10},{"$f":"IFERROR(IF(INDIRECT(\"Q\"&ROW())=0,\"\",INDIRECT(\"Q\"&ROW())),\"\")","v":4.28},{"$f":"IFERROR(IF(INDIRECT(\"R\"&ROW())=0,\"\",INDIRECT(\"R\"&ROW())),\"\")","v":""},{"$f":"IFERROR(IF(INDIRECT(\"S\"&ROW())=0,\"\",INDIRECT(\"S\"&ROW())),\"\")","v":"x"},{"$nulls":5},"Halton","ULA ","125/kanava",10,4.28,0,"x",0,{"$nulls":4},{"$f":"IFERROR(IF(INDIRECT(\"AA\"&ROW())=0,\"\",INDIRECT(\"AA\"&ROW())),\"\")","v":""},{"$f":"IFERROR(IF(INDIRECT(\"AB\"&ROW())=0,\"\",INDIRECT(\"AB\"&ROW())),\"\")","v":""},{"$nulls":4},"FläktGroup","IRIS","500-Tulo",1,230,"x",0,0]
[{"$f":"IFERROR(IF(INDIRECT(\"M\"&ROW())=0,\"\",INDIRECT(\"M\"&ROW())),\"\")","v":"Halton"},{"$f":"IFERROR(IF(INDIRECT(\"N\"&ROW())=0,\"\",INDIRECT(\"N\"&ROW())),\"\")","v":"ULA "},{"$f":"IFERROR(IF(INDIRECT(\"O\"&ROW())=0,\"\",INDIRECT(\"O\"&ROW())),\"\")","v":"125/kanava"},{"$f":"IFERROR(IF(INDIRECT(\"P\"&ROW())=0,\"0\",INDIRECT(\"P\"&ROW())),\"\")","v":9},{"$f":"IFERROR(IF(INDIRECT(\"Q\"&ROW())=0,\"\",INDIRECT(\"Q\"&ROW())),\"\")","v":3.96},{"$f":"IFERROR(IF(INDIRECT(\"R\"&ROW())=0,\"\",INDIRECT(\"R\"&ROW())),\"\")","v":""},{"$f":"IFERROR(IF(INDIRECT(\"S\"&ROW())=0,\"\",INDIRECT(\"S\"&ROW())),\"\")","v":"x"},{"$nulls":5},"Halton","ULA ","125/kanava",9,3.96,0,"x",0,{"$nulls":4},{"$f":"IFERROR(IF(INDIRECT(\"AA\"&ROW())=0,\"\",INDIRECT(\"AA\"&ROW())),\"\")","v":""},{"$f":"IFERROR(IF(INDIRECT(\"AB\"&ROW())=0,\"\",INDIRECT(\"AB\"&ROW())),\"\")","v":""},{"$nulls":4},"FläktGroup","IRIS","630-Tulo",8,35.1,"x",0,0]
[{"$f":"IFERROR(IF(INDIRECT(\"M\"&ROW())=0,\"\",INDIRECT(\"M\"&ROW())),\"\")","v":"Halton"},{"$f":"IFERROR(IF(INDIRECT(\"N\"&ROW())=0,\"\",INDIRECT(\"N\"&ROW())),\"\")","v":"ULA "},{"$f":"IFERROR(IF(INDIRECT(\"O\"&ROW())=0,\"\",INDIRECT(\"O\"&ROW())),\"\")","v":"125/kanava"},{"$f":"IFERROR(IF(INDIRECT(\"P\"&ROW())=0,\"0\",INDIRECT(\"P\"&ROW())),\"\")","v":8},{"$f":"IFERROR(IF(INDIRECT(\"Q\"&ROW())=0,\"\",INDIRECT(\"Q\"&ROW())),\"\")","v":3.64},{"$f":"IFERROR(IF(INDIRECT(\"R\"&ROW())=0,\"\",INDIRECT(\"R\"&ROW())),\"\")","v":""},{"$f":"IFERROR(IF(INDIRECT(\"S\"&ROW())=0,\"\",INDIRECT(\"S\"&ROW())),\"\")","v":"x"},{"$nulls":5},"Halton","ULA ","125/kanava",8,3.64,0,"x",0,{"$nulls":4},{"$f":"IFERROR(IF(INDIRECT(\"AA\"&ROW())=0,\"\",INDIRECT(\"AA\"&ROW())),\"\")","v":""},{"$f":"IFERROR(IF(INDIRECT(\"AB\"&ROW())=0,\"\",INDIRECT(\"AB\"&ROW())),\"\")","v":""},{"$nulls":4},"FläktGroup","IRIS","630-Tulo",7.5,43.2,"x",0,0]
[{"$f":"IFERROR(IF(INDIRECT(\"M\"&ROW())=0,\"\",INDIRECT(\"M\"&ROW())),\"\")","v":"Halton"},{"$f":"IFERROR(IF(INDIRECT(\"N\"&ROW())=0,\"\",INDIRECT(\"N\"&ROW())),\"\")","v":"ULA "},{"$f":"IFERROR(IF(INDIRECT(\"O\"&ROW())=0,\"\",INDIRECT(\"O\"&ROW())),\"\")","v":"125/kanava"},{"$f":"IFERROR(IF(INDIRECT(\"P\"&ROW())=0,\"0\",INDIRECT(\"P\"&ROW())),\"\")","v":7},{"$f":"IFERROR(IF(INDIRECT(\"Q\"&ROW())=0,\"\",INDIRECT(\"Q\"&ROW())),\"\")","v":3.31},{"$f":"IFERROR(IF(INDIRECT(\"R\"&ROW())=0,\"\",INDIRECT(\"R\"&ROW())),\"\")","v":""},{"$f":"IFERROR(IF(INDIRECT(\"S\"&ROW())=0,\"\",INDIRECT(\"S\"&ROW())),\"\")","v":"x"},{"$nulls":5},"Halton","ULA ","125/kanava",7,3.31,0,"x",0,{"$nulls":4},{"$f":"IFERROR(IF(INDIRECT(\"AA\"&ROW())=0,\"\",INDIRECT(\"AA\"&ROW())),\"\")","v":""},{"$f":"IFERROR(IF(INDIRECT(\"AB\"&ROW())=0,\"\",INDIRECT(\"AB\"&ROW())),\"\")","v":""},{"$nulls":4},"FläktGroup","IRIS","630-Tulo",7,62.8,"x",0,0]
[{"$f":"IFERROR(IF(INDIRECT(\"M\"&ROW())=0,\"\",INDIRECT(\"M\"&ROW())),\"\")","v":"Halton"},{"$f":"IFERROR(IF(INDIRECT(\"N\"&ROW())=0,\"\",INDIRECT(\"N\"&ROW())),\"\")","v":"ULA "},{"$f":"IFERROR(IF(INDIRECT(\"O\"&ROW())=0,\"\",INDIRECT(\"O\"&ROW())),\"\")","v":"125/kanava"},{"$f":"IFERROR(IF(INDIRECT(\"P\"&ROW())=0,\"0\",INDIRECT(\"P\"&ROW())),\"\")","v":6},{"$f":"IFERROR(IF(INDIRECT(\"Q\"&ROW())=0,\"\",INDIRECT(\"Q\"&ROW())),\"\")","v":2.99},{"$f":"IFERROR(IF(INDIRECT(\"R\"&ROW())=0,\"\",INDIRECT(\"R\"&ROW())),\"\")","v":""},{"$f":"IFERROR(IF(INDIRECT(\"S\"&ROW())=0,\"\",INDIRECT(\"S\"&ROW())),\"\")","v":"x"},{"$nulls":5},"Halton","ULA ","125/kanava",6,2.99,0,"x",0,{"$nulls":4},{"$f":"IFERROR(IF(INDIRECT(\"AA\"&ROW())=0,\"\",INDIRECT(\"AA\"&ROW())),\"\")","v":""},{"$f":"IFERROR(IF(INDIRECT(\"AB\"&ROW())=0,\"\",INDIRECT(\"AB\"&ROW())),\"\")","v":""},{"$nulls":4},"FläktGroup","IRIS","630-Tulo",6.5,76.8,"x",0,0]
[{"$f":"IFERROR(IF(INDIRECT(\"M\"&ROW())=0,\"\",INDIRECT(\"M\"&ROW())),\"\")","v":"Halton"},{"$f":"IFERROR(IF(INDIRECT(\"N\"&ROW())=0,\"\",INDIRECT(\"N\"&ROW())),\"\")","v":"ULA "},{"$f":"IFERROR(IF(INDIRECT(\"O\"&ROW())=0,\"\",INDIRECT(\"O\"&ROW())),\"\")","v":"125/kanava"},{"$f":"IFERROR(IF(INDIRECT(\"P\"&ROW())=0,\"0\",INDIRECT(\"P\"&ROW())),\"\")","v":5},{"$f":"IFERROR(IF(INDIRECT(\"Q\"&ROW())=0,\"\",INDIRECT(\"Q\"&ROW())),\"\")","v":2.54},{"$f":"IFERROR(IF(INDIRECT(\"R\"&ROW())=0,\"\",INDIRECT(\"R\"&ROW())),\"\")","v":""},{"$f":"IFERROR(IF(INDIRECT(\"S\"&ROW())=0,\"\",INDIRECT(\"S\"&ROW())),\"\")","v":"x"},{"$nulls":5},"Halton","ULA ","125/kanava",5,2.54,0,"x",0,{"$nulls":4},{"$f":"IFERROR(IF(INDIRECT(\"AA\"&ROW())=0,\"\",INDIRECT(\"AA\"&ROW())),\"\")","v":""},{"$f":"IFERROR(IF(INDIRECT(\"AB\"&ROW())=0,\"\",INDIRECT(\"AB\"&ROW())),\"\")","v":""},{"$nulls":4},"FläktGroup","IRIS","630-Tulo",6,91.6,"x",0,0]
[{"$f":"IFERROR(IF(INDIRECT(\"M\"&ROW())=0,\"\",INDIRECT(\"M\"&ROW())),\"\")","v":"Halton"},{"$f":"IFERROR(IF(INDIRECT(\"N\"&ROW())=0,\"\",INDIRECT(\"N\"&ROW())),\"\")","v":"ULA "},{"$f":"IFERROR(IF(INDIRECT(\"O\"&ROW())=0,\"\",INDIRECT(\"O\"&ROW())),\"\")","v":"125/kanava"},{"$f":"IFERROR(IF(INDIRECT(\"P\"&ROW())=0,\"0\",INDIRECT(\"P\"&ROW())),\"\")","v":4},{"$f":"IFERROR(IF(INDIRECT(\"Q\"&ROW())=0,\"\",INDIRECT(\"Q\"&ROW())),\"\")","v":2.1},{"$f":"IFERROR(IF(INDIRECT(\"R\"&ROW())=0,\"\",INDIRECT(\"R\"&ROW())),\"\")","v":""},{"$f":"IFERROR(IF(INDIRECT(\"S\"&ROW())=0,\"\",INDIRECT(\"S\"&ROW())),\"\")","v":"x"},{"$nulls":5},"Halton","ULA ","125/kanava",4,2.1,0,"x",0,{"$nulls":4},{"$f":"IFERROR(IF(INDIRECT(\"AA\"&ROW())=0,\"\",INDIRECT(\"AA\"&ROW())),\"\")","v":""},{"$f":"IFERROR(IF(INDIRECT(\"AB\"&ROW())=0,\"\",INDIRECT(\"AB\"&ROW())),\"\")","v":""},{"$nulls":4},"FläktGroup","IRIS","630-Tulo",5.5,104,"x",0,0]
[{"$f":"IFERROR(IF(INDIRECT(\"M\"&ROW())=0,\"\",INDIRECT(\"M\"&ROW())),\"\")","v":"Halton"},{"$f":"IFERROR(IF(INDIRECT(\"N\"&ROW())=0,\"\",INDIRECT(\"N\"&ROW())),\"\")","v":"ULA "},{"$f":"IFERROR(IF(INDIRECT(\"O\"&ROW())=0,\"\",INDIRECT(\"O\"&ROW())),\"\")","v":"125/kanava"},{"$f":"IFERROR(IF(INDIRECT(\"P\"&ROW())=0,\"0\",INDIRECT(\"P\"&ROW())),\"\")","v":3},{"$f":"IFERROR(IF(INDIRECT(\"Q\"&ROW())=0,\"\",INDIRECT(\"Q\"&ROW())),\"\")","v":1.65},{"$f":"IFERROR(IF(INDIRECT(\"R\"&ROW())=0,\"\",INDIRECT(\"R\"&ROW())),\"\")","v":""},{"$f":"IFERROR(IF(INDIRECT(\"S\"&ROW())=0,\"\",INDIRECT(\"S\"&ROW())),\"\")","v":"x"},{"$nulls":5},"Halton","ULA ","125/kanava",3,1.65,0,"x",0,{"$nulls":4},{"$f":"IFERROR(IF(INDIRECT(\"AA\"&ROW())=0,\"\",INDIRECT(\"AA\"&ROW())),\"\")","v":""},{"$f":"IFERROR(IF(INDIRECT(\"AB\"&ROW())=0,\"\",INDIRECT(\"AB\"&ROW())),\"\")","v":""},{"$nulls":4},"FläktGroup","IRIS","630-Tulo",5,127,"x",0,0]
[{"$f":"IFERROR(IF(INDIRECT(\"M\"&ROW())=0,\"\",INDIRECT(\"M\"&ROW())),\"\")","v":"Halton"},{"$f":"IFERROR(IF(INDIRECT(\"N\"&ROW())=0,\"\",INDIRECT(\"N\"&ROW())),\"\")","v":"ULA "},{"$f":"IFERROR(IF(INDIRECT(\"O\"&ROW())=0,\"\",INDIRECT(\"O\"&ROW())),\"\")","v":"125/t-haara"},{"$f":"IFERROR(IF(INDIRECT(\"P\"&ROW())=0,\"0\",INDIRECT(\"P\"&ROW())),\"\")","v":15},{"$f":"IFERROR(IF(INDIRECT(\"Q\"&ROW())=0,\"\",INDIRECT(\"Q\"&ROW())),\"\")","v":5.85},{"$f":"IFERROR(IF(INDIRECT(\"R\"&ROW())=0,\"\",INDIRECT(\"R\"&ROW())),\"\")","v":""},{"$f":"IFERROR(IF(INDIRECT(\"S\"&ROW())=0,\"\",INDIRECT(\"S\"&ROW())),\"\")","v":"x"},{"$nulls":5},"Halton","ULA ","125/t-haara",15,5.85,0,"x",0,{"$nulls":4},{"$f":"IFERROR(IF(INDIRECT(\"AA\"&ROW())=0,\"\",INDIRECT(\"AA\"&ROW())),\"\")","v":""},{"$f":"IFERROR(IF(INDIRECT(\"AB\"&ROW())=0,\"\",INDIRECT(\"AB\"&ROW())),\"\")","v":""},{"$nulls":4},"FläktGroup","IRIS","630-Tulo",4.5,143.6,"x",0,0]
[{"$f":"IFERROR(IF(INDIRECT(\"M\"&ROW())=0,\"\",INDIRECT(\"M\"&ROW())),\"\")","v":"Halton"},{"$f":"IFERROR(IF(INDIRECT(\"N\"&ROW())=0,\"\",INDIRECT(\"N\"&ROW())),\"\")","v":"ULA "},{"$f":"IFERROR(IF(INDIRECT(\"O\"&ROW())=0,\"\",INDIRECT(\"O\"&ROW())),\"\")","v":"125/t-haara"},{"$f":"IFERROR(IF(INDIRECT(\"P\"&ROW())=0,\"0\",INDIRECT(\"P\"&ROW())),\"\")","v":14},{"$f":"IFERROR(IF(INDIRECT(\"Q\"&ROW())=0,\"\",INDIRECT(\"Q\"&ROW())),\"\")","v":5.54},{"$f":"IFERROR(IF(INDIRECT(\"R\"&ROW())=0,\"\",INDIRECT(\"R\"&ROW())),\"\")","v":""},{"$f":"IFERROR(IF(INDIRECT(\"S\"&ROW())=0,\"\",INDIRECT(\"S\"&ROW())),\"\")","v":"x"},{"$nulls":5},"Halton","ULA ","125/t-haara",14,5.54,0,"x",0,{"$nulls":4},{"$f":"IFERROR(IF(INDIRECT(\"AA\"&ROW())=0,\"\",INDIRECT(\"AA\"&ROW())),\"\")","v":""},{"$f":"IFERROR(IF(INDIRECT(\"AB\"&ROW())=0,\"\",INDIRECT(\"AB\"&ROW())),\"\")","v":""},{"$nulls":4},"FläktGroup","IRIS","630-Tulo",4,169,"x",0,0]
[{"$f":"IFERROR(IF(INDIRECT(\"M\"&ROW())=0,\"\",INDIRECT(\"M\"&ROW())),\"\")","v":"Halton"},{"$f":"IFERROR(IF(INDIRECT(\"N\"&ROW())=0,\"\",INDIRECT(\"N\"&ROW())),\"\")","v":"ULA "},{"$f":"IFERROR(IF(INDIRECT(\"O\"&ROW())=0,\"\",INDIRECT(\"O\"&ROW())),\"\")","v":"125/t-haara"},{"$f":"IFERROR(IF(INDIRECT(\"P\"&ROW())=0,\"0\",INDIRECT(\"P\"&ROW())),\"\")","v":13},{"$f":"IFERROR(IF(INDIRECT(\"Q\"&ROW())=0,\"\",INDIRECT(\"Q\"&ROW())),\"\")","v":5.22},{"$f":"IFERROR(IF(INDIRECT(\"R\"&ROW())=0,\"\",INDIRECT(\"R\"&ROW())),\"\")","v":""},{"$f":"IFERROR(IF(INDIRECT(\"S\"&ROW())=0,\"\",INDIRECT(\"S\"&ROW())),\"\")","v":"x"},{"$nulls":5},"Halton","ULA ","125/t-haara",13,5.22,0,"x",0,{"$nulls":4},{"$f":"IFERROR(IF(INDIRECT(\"AA\"&ROW())=0,\"\",INDIRECT(\"AA\"&ROW())),\"\")","v":""},{"$f":"IFERROR(IF(INDIRECT(\"AB\"&ROW())=0,\"\",INDIRECT(\"AB\"&ROW())),\"\")","v":""},{"$nulls":4},"FläktGroup","IRIS","630-Tulo",3.5,191.3,"x",0,0]
[{"$f":"IFERROR(IF(INDIRECT(\"M\"&ROW())=0,\"\",INDIRECT(\"M\"&ROW())),\"\")","v":"Halton"},{"$f":"IFERROR(IF(INDIRECT(\"N\"&ROW())=0,\"\",INDIRECT(\"N\"&ROW())),\"\")","v":"ULA "},{"$f":"IFERROR(IF(INDIRECT(\"O\"&ROW())=0,\"\",INDIRECT(\"O\"&ROW())),\"\")","v":"125/t-haara"},{"$f":"IFERROR(IF(INDIRECT(\"P\"&ROW())=0,\"0\",INDIRECT(\"P\"&ROW())),\"\")","v":12},{"$f":"IFERROR(IF(INDIRECT(\"Q\"&ROW())=0,\"\",INDIRECT(\"Q\"&ROW())),\"\")","v":4.91},{"$f":"IFERROR(IF(INDIRECT(\"R\"&ROW())=0,\"\",INDIRECT(\"R\"&ROW())),\"\")","v":""},{"$f":"IFERROR(IF(INDIRECT(\"S\"&ROW())=0,\"\",INDIRECT(\"S\"&ROW())),\"\")","v":"x"},{"$nulls":5},"Halton","ULA ","125/t-haara",12,4.91,0,"x",0,{"$nulls":4},{"$f":"IFERROR(IF(INDIRECT(\"AA\"&ROW())=0,\"\",INDIRECT(\"AA\"&ROW())),\"\")","v":""},{"$f":"IFERROR(IF(INDIRECT(\"AB\"&ROW())=0,\"\",INDIRECT(\"AB\"&ROW())),\"\")","v":""},{"$nulls":4},"FläktGroup","IRIS","630-Tulo",3,238,"x",0,0]
[{"$f":"IFERROR(IF(INDIRECT(\"M\"&ROW())=0,\"\",INDIRECT(\"M\"&ROW())),\"\")","v":"Halton"},{"$f":"IFERROR(IF(INDIRECT(\"N\"&ROW())=0,\"\",INDIRECT(\"N\"&ROW())),\"\")","v":"ULA "},{"$f":"IFERROR(IF(INDIRECT(\"O\"&ROW())=0,\"\",INDIRECT(\"O\"&ROW())),\"\")","v":"125/t-haara"},{"$f":"IFERROR(IF(INDIRECT(\"P\"&ROW())=0,\"0\",INDIRECT(\"P\"&ROW())),\"\")","v":11},{"$f":"IFERROR(IF(INDIRECT(\"Q\"&ROW())=0,\"\",INDIRECT(\"Q\"&ROW())),\"\")","v":4.59},{"$f":"IFERROR(IF(INDIRECT(\"R\"&ROW())=0,\"\",INDIRECT(\"R\"&ROW())),\"\")","v":""},{"$f":"IFERROR(IF(INDIRECT(\"S\"&ROW())=0,\"\",INDIRECT(\"S\"&ROW())),\"\")","v":"x"},{"$nulls":5},"Halton","ULA ","125/t-haara",11,4.59,0,"x",0,{"$nulls":4},{"$f":"IFERROR(IF(INDIRECT(\"AA\"&ROW())=0,\"\",INDIRECT(\"AA\"&ROW())),\"\")","v":""},{"$f":"IFERROR(IF(INDIRECT(\"AB\"&ROW())=0,\"\",INDIRECT(\"AB\"&ROW())),\"\")","v":""},{"$nulls":4},"FläktGroup","IRIS","630-Tulo",2.5,263.3,"x",0,0]
[{"$f":"IFERROR(IF(INDIRECT(\"M\"&ROW())=0,\"\",INDIRECT(\"M\"&ROW())),\"\")","v":"Halton"},{"$f":"IFERROR(IF(INDIRECT(\"N\"&ROW())=0,\"\",INDIRECT(\"N\"&ROW())),\"\")","v":"ULA "},{"$f":"IFERROR(IF(INDIRECT(\"O\"&ROW())=0,\"\",INDIRECT(\"O\"&ROW())),\"\")","v":"125/t-haara"},{"$f":"IFERROR(IF(INDIRECT(\"P\"&ROW())=0,\"0\",INDIRECT(\"P\"&ROW())),\"\")","v":10},{"$f":"IFERROR(IF(INDIRECT(\"Q\"&ROW())=0,\"\",INDIRECT(\"Q\"&ROW())),\"\")","v":4.28},{"$f":"IFERROR(IF(INDIRECT(\"R\"&ROW())=0,\"\",INDIRECT(\"R\"&ROW())),\"\")","v":""},{"$f":"IFERROR(IF(INDIRECT(\"S\"&ROW())=0,\"\",INDIRECT(\"S\"&ROW())),\"\")","v":"x"},{"$nulls":5},"Halton","ULA ","125/t-haara",10,4.28,0,"x",0,{"$nulls":4},{"$f":"IFERROR(IF(INDIRECT(\"AA\"&ROW())=0,\"\",INDIRECT(\"AA\"&ROW())),\"\")","v":""},{"$f":"IFERROR(IF(INDIRECT(\"AB\"&ROW())=0,\"\",INDIRECT(\"AB\"&ROW())),\"\")","v":""},{"$nulls":4},"FläktGroup","IRIS","630-Tulo",2,297,"x",0,0]
[{"$f":"IFERROR(IF(INDIRECT(\"M\"&ROW())=0,\"\",INDIRECT(\"M\"&ROW())),\"\")","v":"Halton"},{"$f":"IFERROR(IF(INDIRECT(\"N\"&ROW())=0,\"\",INDIRECT(\"N\"&ROW())),\"\")","v":"ULA "},{"$f":"IFERROR(IF(INDIRECT(\"O\"&ROW())=0,\"\",INDIRECT(\"O\"&ROW())),\"\")","v":"125/t-haara"},{"$f":"IFERROR(IF(INDIRECT(\"P\"&ROW())=0,\"0\",INDIRECT(\"P\"&ROW())),\"\")","v":9},{"$f":"IFERROR(IF(INDIRECT(\"Q\"&ROW())=0,\"\",INDIRECT(\"Q\"&ROW())),\"\")","v":3.96},{"$f":"IFERROR(IF(INDIRECT(\"R\"&ROW())=0,\"\",INDIRECT(\"R\"&ROW())),\"\")","v":""},{"$f":"IFERROR(IF(INDIRECT(\"S\"&ROW())=0,\"\",INDIRECT(\"S\"&ROW())),\"\")","v":"x"},{"$nulls":5},"Halton","ULA ","125/t-haara",9,3.96,0,"x",0,{"$nulls":4},{"$f":"IFERROR(IF(INDIRECT(\"AA\"&ROW())=0,\"\",INDIRECT(\"AA\"&ROW())),\"\")","v":""},{"$f":"IFERROR(IF(INDIRECT(\"AB\"&ROW())=0,\"\",INDIRECT(\"AB\"&ROW())),\"\")","v":""},{"$nulls":4},"FläktGroup","IRIS","630-Tulo",1.5,349.1,"x",0,0]
[{"$f":"IFERROR(IF(INDIRECT(\"M\"&ROW())=0,\"\",INDIRECT(\"M\"&ROW())),\"\")","v":"Halton"},{"$f":"IFERROR(IF(INDIRECT(\"N\"&ROW())=0,\"\",INDIRECT(\"N\"&ROW())),\"\")","v":"ULA "},{"$f":"IFERROR(IF(INDIRECT(\"O\"&ROW())=0,\"\",INDIRECT(\"O\"&ROW())),\"\")","v":"125/t-haara"},{"$f":"IFERROR(IF(INDIRECT(\"P\"&ROW())=0,\"0\",INDIRECT(\"P\"&ROW())),\"\")","v":8},{"$f":"IFERROR(IF(INDIRECT(\"Q\"&ROW())=0,\"\",INDIRECT(\"Q\"&ROW())),\"\")","v":3.64},{"$f":"IFERROR(IF(INDIRECT(\"R\"&ROW())=0,\"\",INDIRECT(\"R\"&ROW())),\"\")","v":""},{"$f":"IFERROR(IF(INDIRECT(\"S\"&ROW())=0,\"\",INDIRECT(\"S\"&ROW())),\"\")","v":"x"},{"$nulls":5},"Halton","ULA ","125/t-haara",8,3.64,0,"x",0,{"$nulls":4},{"$f":"IFERROR(IF(INDIRECT(\"AA\"&ROW())=0,\"\",INDIRECT(\"AA\"&ROW())),\"\")","v":""},{"$f":"IFERROR(IF(INDIRECT(\"AB\"&ROW())=0,\"\",INDIRECT(\"AB\"&ROW())),\"\")","v":""},{"$nulls":4},"FläktGroup","IRIS","630-Tulo",1,451,"x",0,0]
[{"$f":"IFERROR(IF(INDIRECT(\"M\"&ROW())=0,\"\",INDIRECT(\"M\"&ROW())),\"\")","v":"Halton"},{"$f":"IFERROR(IF(INDIRECT(\"N\"&ROW())=0,\"\",INDIRECT(\"N\"&ROW())),\"\")","v":"ULA "},{"$f":"IFERROR(IF(INDIRECT(\"O\"&ROW())=0,\"\",INDIRECT(\"O\"&ROW())),\"\")","v":"125/t-haara"},{"$f":"IFERROR(IF(INDIRECT(\"P\"&ROW())=0,\"0\",INDIRECT(\"P\"&ROW())),\"\")","v":7},{"$f":"IFERROR(IF(INDIRECT(\"Q\"&ROW())=0,\"\",INDIRECT(\"Q\"&ROW())),\"\")","v":3.31},{"$f":"IFERROR(IF(INDIRECT(\"R\"&ROW())=0,\"\",INDIRECT(\"R\"&ROW())),\"\")","v":""},{"$f":"IFERROR(IF(INDIRECT(\"S\"&ROW())=0,\"\",INDIRECT(\"S\"&ROW())),\"\")","v":"x"},{"$nulls":5},"Halton","ULA ","125/t-haara",7,3.31,0,"x",0,{"$nulls":4},{"$f":"IFERROR(IF(INDIRECT(\"AA\"&ROW())=0,\"\",INDIRECT(\"AA\"&ROW())),\"\")","v":""},{"$f":"IFERROR(IF(INDIRECT(\"AB\"&ROW())=0,\"\",INDIRECT(\"AB\"&ROW())),\"\")","v":""},{"$nulls":4},"FläktGroup","IRIS","80 - Tulo",7,0.6,"x",0,0]
[{"$f":"IFERROR(IF(INDIRECT(\"M\"&ROW())=0,\"\",INDIRECT(\"M\"&ROW())),\"\")","v":"Halton"},{"$f":"IFERROR(IF(INDIRECT(\"N\"&ROW())=0,\"\",INDIRECT(\"N\"&ROW())),\"\")","v":"ULA "},{"$f":"IFERROR(IF(INDIRECT(\"O\"&ROW())=0,\"\",INDIRECT(\"O\"&ROW())),\"\")","v":"125/t-haara"},{"$f":"IFERROR(IF(INDIRECT(\"P\"&ROW())=0,\"0\",INDIRECT(\"P\"&ROW())),\"\")","v":6},{"$f":"IFERROR(IF(INDIRECT(\"Q\"&ROW())=0,\"\",INDIRECT(\"Q\"&ROW())),\"\")","v":2.99},{"$f":"IFERROR(IF(INDIRECT(\"R\"&ROW())=0,\"\",INDIRECT(\"R\"&ROW())),\"\")","v":""},{"$f":"IFERROR(IF(INDIRECT(\"S\"&ROW())=0,\"\",INDIRECT(\"S\"&ROW())),\"\")","v":"x"},{"$nulls":5},"Halton","ULA ","125/t-haara",6,2.99,0,"x",0,{"$nulls":4},{"$f":"IFERROR(IF(INDIRECT(\"AA\"&ROW())=0,\"\",INDIRECT(\"AA\"&ROW())),\"\")","v":""},{"$f":"IFERROR(IF(INDIRECT(\"AB\"&ROW())=0,\"\",INDIRECT(\"AB\"&ROW())),\"\")","v":""},{"$nulls":4},"FläktGroup","IRIS","80 - Tulo",6,0.9,"x",0,0]
[{"$f":"IFERROR(IF(INDIRECT(\"M\"&ROW())=0,\"\",INDIRECT(\"M\"&ROW())),\"\")","v":"Halton"},{"$f":"IFERROR(IF(INDIRECT(\"N\"&ROW())=0,\"\",INDIRECT(\"N\"&ROW())),\"\")","v":"ULA "},{"$f":"IFERROR(IF(INDIRECT(\"O\"&ROW())=0,\"\",INDIRECT(\"O\"&ROW())),\"\")","v":"125/t-haara"},{"$f":"IFERROR(IF(INDIRECT(\"P\"&ROW())=0,\"0\",INDIRECT(\"P\"&ROW())),\"\")","v":5},{"$f":"IFERROR(IF(INDIRECT(\"Q\"&ROW())=0,\"\",INDIRECT(\"Q\"&ROW())),\"\")","v":2.54},{"$f":"IFERROR(IF(INDIRECT(\"R\"&ROW())=0,\"\",INDIRECT(\"R\"&ROW())),\"\")","v":""},{"$f":"IFERROR(IF(INDIRECT(\"S\"&ROW())=0,\"\",INDIRECT(\"S\"&ROW())),\"\")","v":"x"},{"$nulls":5},"Halton","ULA ","125/t-haara",5,2.54,0,"x",0,{"$nulls":4},{"$f":"IFERROR(IF(INDIRECT(\"AA\"&ROW())=0,\"\",INDIRECT(\"AA\"&ROW())),\"\")","v":""},{"$f":"IFERROR(IF(INDIRECT(\"AB\"&ROW())=0,\"\",INDIRECT(\"AB\"&ROW())),\"\")","v":""},{"$nulls":4},"FläktGroup","IRIS","80 - Tulo",5,1.4,"x",0,0]
[{"$f":"IFERROR(IF(INDIRECT(\"M\"&ROW())=0,\"\",INDIRECT(\"M\"&ROW())),\"\")","v":"Halton"},{"$f":"IFERROR(IF(INDIRECT(\"N\"&ROW())=0,\"\",INDIRECT(\"N\"&ROW())),\"\")","v":"ULA "},{"$f":"IFERROR(IF(INDIRECT(\"O\"&ROW())=0,\"\",INDIRECT(\"O\"&ROW())),\"\")","v":"125/t-haara"},{"$f":"IFERROR(IF(INDIRECT(\"P\"&ROW())=0,\"0\",INDIRECT(\"P\"&ROW())),\"\")","v":4},{"$f":"IFERROR(IF(INDIRECT(\"Q\"&ROW())=0,\"\",INDIRECT(\"Q\"&ROW())),\"\")","v":2.1},{"$f":"IFERROR(IF(INDIRECT(\"R\"&ROW())=0,\"\",INDIRECT(\"R\"&ROW())),\"\")","v":""},{"$f":"IFERROR(IF(INDIRECT(\"S\"&ROW())=0,\"\",INDIRECT(\"S\"&ROW())),\"\")","v":"x"},{"$nulls":5},"Halton","ULA ","125/t-haara",4,2.1,0,"x",0,{"$nulls":4},{"$f":"IFERROR(IF(INDIRECT(\"AA\"&ROW())=0,\"\",INDIRECT(\"AA\"&ROW())),\"\")","v":""},{"$f":"IFERROR(IF(INDIRECT(\"AB\"&ROW())=0,\"\",INDIRECT(\"AB\"&ROW())),\"\")","v":""},{"$nulls":4},"FläktGroup","IRIS","80 - Tulo",4,2.3,"x",0,0]
[{"$f":"IFERROR(IF(INDIRECT(\"M\"&ROW())=0,\"\",INDIRECT(\"M\"&ROW())),\"\")","v":"Halton"},{"$f":"IFERROR(IF(INDIRECT(\"N\"&ROW())=0,\"\",INDIRECT(\"N\"&ROW())),\"\")","v":"ULA "},{"$f":"IFERROR(IF(INDIRECT(\"O\"&ROW())=0,\"\",INDIRECT(\"O\"&ROW())),\"\")","v":"125/t-haara"},{"$f":"IFERROR(IF(INDIRECT(\"P\"&ROW())=0,\"0\",INDIRECT(\"P\"&ROW())),\"\")","v":3},{"$f":"IFERROR(IF(INDIRECT(\"Q\"&ROW())=0,\"\",INDIRECT(\"Q\"&ROW())),\"\")","v":1.65},{"$f":"IFERROR(IF(INDIRECT(\"R\"&ROW())=0,\"\",INDIRECT(\"R\"&ROW())),\"\")","v":""},{"$f":"IFERROR(IF(INDIRECT(\"S\"&ROW())=0,\"\",INDIRECT(\"S\"&ROW())),\"\")","v":"x"},{"$nulls":5},"Halton","ULA ","125/t-haara",3,1.65,0,"x",0,{"$nulls":4},{"$f":"IFERROR(IF(INDIRECT(\"AA\"&ROW())=0,\"\",INDIRECT(\"AA\"&ROW())),\"\")","v":""},{"$f":"IFERROR(IF(INDIRECT(\"AB\"&ROW())=0,\"\",INDIRECT(\"AB\"&ROW())),\"\")","v":""},{"$nulls":4},"FläktGroup","IRIS","80 - Tulo",3,3.2,"x",0,0]
[{"$f":"IFERROR(IF(INDIRECT(\"M\"&ROW())=0,\"\",INDIRECT(\"M\"&ROW())),\"\")","v":"Halton"},{"$f":"IFERROR(IF(INDIRECT(\"N\"&ROW())=0,\"\",INDIRECT(\"N\"&ROW())),\"\")","v":"ULA "},{"$f":"IFERROR(IF(INDIRECT(\"O\"&ROW())=0,\"\",INDIRECT(\"O\"&ROW())),\"\")","v":"160/ 180° 90°käyrä"},{"$f":"IFERROR(IF(INDIRECT(\"P\"&ROW())=0,\"0\",INDIRECT(\"P\"&ROW())),\"\")","v":18},{"$f":"IFERROR(IF(INDIRECT(\"Q\"&ROW())=0,\"\",INDIRECT(\"Q\"&ROW())),\"\")","v":6.68},{"$f":"IFERROR(IF(INDIRECT(\"R\"&ROW())=0,\"\",INDIRECT(\"R\"&ROW())),\"\")","v":"x"},{"$f":"IFERROR(IF(INDIRECT(\"S\"&ROW())=0,\"\",INDIRECT(\"S\"&ROW())),\"\")","v":""},{"$nulls":5},"Halton","ULA ","160/ 180° 90°käyrä",18,6.68,"x",0,0,{"$nulls":4},{"$f":"IFERROR(IF(INDIRECT(\"AA\"&ROW())=0,\"\",INDIRECT(\"AA\"&ROW())),\"\")","v":""},{"$f":"IFERROR(IF(INDIRECT(\"AB\"&ROW())=0,\"\",INDIRECT(\"AB\"&ROW())),\"\")","v":""},{"$nulls":4},"FläktGroup","IRIS","80 - Tulo",2,4.1,"x",0,0]
[{"$f":"IFERROR(IF(INDIRECT(\"M\"&ROW())=0,\"\",INDIRECT(\"M\"&ROW())),\"\")","v":"Halton"},{"$f":"IFERROR(IF(INDIRECT(\"N\"&ROW())=0,\"\",INDIRECT(\"N\"&ROW())),\"\")","v":"ULA "},{"$f":"IFERROR(IF(INDIRECT(\"O\"&ROW())=0,\"\",INDIRECT(\"O\"&ROW())),\"\")","v":"160/ 180° 90°käyrä"},{"$f":"IFERROR(IF(INDIRECT(\"P\"&ROW())=0,\"0\",INDIRECT(\"P\"&ROW())),\"\")","v":17},{"$f":"IFERROR(IF(INDIRECT(\"Q\"&ROW())=0,\"\",INDIRECT(\"Q\"&ROW())),\"\")","v":6.3},{"$f":"IFERROR(IF(INDIRECT(\"R\"&ROW())=0,\"\",INDIRECT(\"R\"&ROW())),\"\")","v":"x"},{"$f":"IFERROR(IF(INDIRECT(\"S\"&ROW())=0,\"\",INDIRECT(\"S\"&ROW())),\"\")","v":""},{"$nulls":5},"Halton","ULA ","160/ 180° 90°käyrä",17,6.3,"x",0,0,{"$nulls":4},{"$f":"IFERROR(IF(INDIRECT(\"AA\"&ROW())=0,\"\",INDIRECT(\"AA\"&ROW())),\"\")","v":""},{"$f":"IFERROR(IF(INDIRECT(\"AB\"&ROW())=0,\"\",INDIRECT(\"AB\"&ROW())),\"\")","v":""},{"$nulls":4},"FläktGroup","IRIS","80 - Tulo",1,6.1,"x",0,0]
[{"$f":"IFERROR(IF(INDIRECT(\"M\"&ROW())=0,\"\",INDIRECT(\"M\"&ROW())),\"\")","v":"Halton"},{"$f":"IFERROR(IF(INDIRECT(\"N\"&ROW())=0,\"\",INDIRECT(\"N\"&ROW())),\"\")","v":"ULA "},{"$f":"IFERROR(IF(INDIRECT(\"O\"&ROW())=0,\"\",INDIRECT(\"O\"&ROW())),\"\")","v":"160/ 180° 90°käyrä"},{"$f":"IFERROR(IF(INDIRECT(\"P\"&ROW())=0,\"0\",INDIRECT(\"P\"&ROW())),\"\")","v":16},{"$f":"IFERROR(IF(INDIRECT(\"Q\"&ROW())=0,\"\",INDIRECT(\"Q\"&ROW())),\"\")","v":5.92},{"$f":"IFERROR(IF(INDIRECT(\"R\"&ROW())=0,\"\",INDIRECT(\"R\"&ROW())),\"\")","v":"x"},{"$f":"IFERROR(IF(INDIRECT(\"S\"&ROW())=0,\"\",INDIRECT(\"S\"&ROW())),\"\")","v":""},{"$nulls":5},"Halton","ULA ","160/ 180° 90°käyrä",16,5.92,"x",0,0,{"$nulls":4},{"$f":"IFERROR(IF(INDIRECT(\"AA\"&ROW())=0,\"\",INDIRECT(\"AA\"&ROW())),\"\")","v":""},{"$f":"IFERROR(IF(INDIRECT(\"AB\"&ROW())=0,\"\",INDIRECT(\"AB\"&ROW())),\"\")","v":""},{"$nulls":4},"FläktGroup","IRIS","800 - Tulo",8,73.7,"x",0,0]
[{"$f":"IFERROR(IF(INDIRECT(\"M\"&ROW())=0,\"\",INDIRECT(\"M\"&ROW())),\"\")","v":"Halton"},{"$f":"IFERROR(IF(INDIRECT(\"N\"&ROW())=0,\"\",INDIRECT(\"N\"&ROW())),\"\")","v":"ULA "},{"$f":"IFERROR(IF(INDIRECT(\"O\"&ROW())=0,\"\",INDIRECT(\"O\"&ROW())),\"\")","v":"160/ 180° 90°käyrä"},{"$f":"IFERROR(IF(INDIRECT(\"P\"&ROW())=0,\"0\",INDIRECT(\"P\"&ROW())),\"\")","v":15},{"$f":"IFERROR(IF(INDIRECT(\"Q\"&ROW())=0,\"\",INDIRECT(\"Q\"&ROW())),\"\")","v":5.53},{"$f":"IFERROR(IF(INDIRECT(\"R\"&ROW())=0,\"\",INDIRECT(\"R\"&ROW())),\"\")","v":"x"},{"$f":"IFERROR(IF(INDIRECT(\"S\"&ROW())=0,\"\",INDIRECT(\"S\"&ROW())),\"\")","v":""},{"$nulls":5},"Halton","ULA ","160/ 180° 90°käyrä",15,5.53,"x",0,0,{"$nulls":4},{"$f":"IFERROR(IF(INDIRECT(\"AA\"&ROW())=0,\"\",INDIRECT(\"AA\"&ROW())),\"\")","v":""},{"$f":"IFERROR(IF(INDIRECT(\"AB\"&ROW())=0,\"\",INDIRECT(\"AB\"&ROW())),\"\")","v":""},{"$nulls":4},"FläktGroup","IRIS","800 - Tulo",7.5,90.8,"x",0,0]
[{"$f":"IFERROR(IF(INDIRECT(\"M\"&ROW())=0,\"\",INDIRECT(\"M\"&ROW())),\"\")","v":"Halton"},{"$f":"IFERROR(IF(INDIRECT(\"N\"&ROW())=0,\"\",INDIRECT(\"N\"&ROW())),\"\")","v":"ULA "},{"$f":"IFERROR(IF(INDIRECT(\"O\"&ROW())=0,\"\",INDIRECT(\"O\"&ROW())),\"\")","v":"160/ 180° 90°käyrä"},{"$f":"IFERROR(IF(INDIRECT(\"P\"&ROW())=0,\"0\",INDIRECT(\"P\"&ROW())),\"\")","v":14},{"$f":"IFERROR(IF(INDIRECT(\"Q\"&ROW())=0,\"\",INDIRECT(\"Q\"&ROW())),\"\")","v":5.15},{"$f":"IFERROR(IF(INDIRECT(\"R\"&ROW())=0,\"\",INDIRECT(\"R\"&ROW())),\"\")","v":"x"},{"$f":"IFERROR(IF(INDIRECT(\"S\"&ROW())=0,\"\",INDIRECT(\"S\"&ROW())),\"\")","v":""},{"$nulls":5},"Halton","ULA ","160/ 180° 90°käyrä",14,5.15,"x",0,0,{"$nulls":4},{"$f":"IFERROR(IF(INDIRECT(\"AA\"&ROW())=0,\"\",INDIRECT(\"AA\"&ROW())),\"\")","v":""},{"$f":"IFERROR(IF(INDIRECT(\"AB\"&ROW())=0,\"\",INDIRECT(\"AB\"&ROW())),\"\")","v":""},{"$nulls":4},"FläktGroup","IRIS","800 - Tulo",7,122,"x",0,0]
[{"$f":"IFERROR(IF(INDIRECT(\"M\"&ROW())=0,\"\",INDIRECT(\"M\"&ROW())),\"\")","v":"Halton"},{"$f":"IFERROR(IF(INDIRECT(\"N\"&ROW())=0,\"\",INDIRECT(\"N\"&ROW())),\"\")","v":"ULA "},{"$f":"IFERROR(IF(INDIRECT(\"O\"&ROW())=0,\"\",INDIRECT(\"O\"&ROW())),\"\")","v":"160/ 180° 90°käyrä"},{"$f":"IFERROR(IF(INDIRECT(\"P\"&ROW())=0,\"0\",INDIRECT(\"P\"&ROW())),\"\")","v":13},{"$f":"IFERROR(IF(INDIRECT(\"Q\"&ROW())=0,\"\",INDIRECT(\"Q\"&ROW())),\"\")","v":4.77},{"$f":"IFERROR(IF(INDIRECT(\"R\"&ROW())=0,\"\",INDIRECT(\"R\"&ROW())),\"\")","v":"x"},{"$f":"IFERROR(IF(INDIRECT(\"S\"&ROW())=0,\"\",INDIRECT(\"S\"&ROW())),\"\")","v":""},{"$nulls":5},"Halton","ULA ","160/ 180° 90°käyrä",13,4.77,"x",0,0,{"$nulls":4},{"$f":"IFERROR(IF(INDIRECT(\"AA\"&ROW())=0,\"\",INDIRECT(\"AA\"&ROW())),\"\")","v":""},{"$f":"IFERROR(IF(INDIRECT(\"AB\"&ROW())=0,\"\",INDIRECT(\"AB\"&ROW())),\"\")","v":""},{"$nulls":4},"FläktGroup","IRIS","800 - Tulo",6.5,149.3,"x",0,0]
[{"$f":"IFERROR(IF(INDIRECT(\"M\"&ROW())=0,\"\",INDIRECT(\"M\"&ROW())),\"\")","v":"Halton"},{"$f":"IFERROR(IF(INDIRECT(\"N\"&ROW())=0,\"\",INDIRECT(\"N\"&ROW())),\"\")","v":"ULA "},{"$f":"IFERROR(IF(INDIRECT(\"O\"&ROW())=0,\"\",INDIRECT(\"O\"&ROW())),\"\")","v":"160/ 180° 90°käyrä"},{"$f":"IFERROR(IF(INDIRECT(\"P\"&ROW())=0,\"0\",INDIRECT(\"P\"&ROW())),\"\")","v":12},{"$f":"IFERROR(IF(INDIRECT(\"Q\"&ROW())=0,\"\",INDIRECT(\"Q\"&ROW())),\"\")","v":4.39},{"$f":"IFERROR(IF(INDIRECT(\"R\"&ROW())=0,\"\",INDIRECT(\"R\"&ROW())),\"\")","v":"x"},{"$f":"IFERROR(IF(INDIRECT(\"S\"&ROW())=0,\"\",INDIRECT(\"S\"&ROW())),\"\")","v":""},{"$nulls":5},"Halton","ULA ","160/ 180° 90°käyrä",12,4.39,"x",0,0,{"$nulls":4},{"$f":"IFERROR(IF(INDIRECT(\"AA\"&ROW())=0,\"\",INDIRECT(\"AA\"&ROW())),\"\")","v":""},{"$f":"IFERROR(IF(INDIRECT(\"AB\"&ROW())=0,\"\",INDIRECT(\"AB\"&ROW())),\"\")","v":""},{"$nulls":4},"FläktGroup","IRIS","800 - Tulo",6,170,"x",0,0]
[{"$f":"IFERROR(IF(INDIRECT(\"M\"&ROW())=0,\"\",INDIRECT(\"M\"&ROW())),\"\")","v":"Halton"},{"$f":"IFERROR(IF(INDIRECT(\"N\"&ROW())=0,\"\",INDIRECT(\"N\"&ROW())),\"\")","v":"ULA "},{"$f":"IFERROR(IF(INDIRECT(\"O\"&ROW())=0,\"\",INDIRECT(\"O\"&ROW())),\"\")","v":"160/ 180° 90°käyrä"},{"$f":"IFERROR(IF(INDIRECT(\"P\"&ROW())=0,\"0\",INDIRECT(\"P\"&ROW())),\"\")","v":11},{"$f":"IFERROR(IF(INDIRECT(\"Q\"&ROW())=0,\"\",INDIRECT(\"Q\"&ROW())),\"\")","v":4.06},{"$f":"IFERROR(IF(INDIRECT(\"R\"&ROW())=0,\"\",INDIRECT(\"R\"&ROW())),\"\")","v":"x"},{"$f":"IFERROR(IF(INDIRECT(\"S\"&ROW())=0,\"\",INDIRECT(\"S\"&ROW())),\"\")","v":""},{"$nulls":5},"Halton","ULA ","160/ 180° 90°käyrä",11,4.06,"x",0,0,{"$nulls":4},{"$f":"IFERROR(IF(INDIRECT(\"AA\"&ROW())=0,\"\",INDIRECT(\"AA\"&ROW())),\"\")","v":""},{"$f":"IFERROR(IF(INDIRECT(\"AB\"&ROW())=0,\"\",INDIRECT(\"AB\"&ROW())),\"\")","v":""},{"$nulls":4},"FläktGroup","IRIS","800 - Tulo",5.5,193,"x",0,0]
[{"$f":"IFERROR(IF(INDIRECT(\"M\"&ROW())=0,\"\",INDIRECT(\"M\"&ROW())),\"\")","v":"Halton"},{"$f":"IFERROR(IF(INDIRECT(\"N\"&ROW())=0,\"\",INDIRECT(\"N\"&ROW())),\"\")","v":"ULA "},{"$f":"IFERROR(IF(INDIRECT(\"O\"&ROW())=0,\"\",INDIRECT(\"O\"&ROW())),\"\")","v":"160/ 180° 90°käyrä"},{"$f":"IFERROR(IF(INDIRECT(\"P\"&ROW())=0,\"0\",INDIRECT(\"P\"&ROW())),\"\")","v":10},{"$f":"IFERROR(IF(INDIRECT(\"Q\"&ROW())=0,\"\",INDIRECT(\"Q\"&ROW())),\"\")","v":3.74},{"$f":"IFERROR(IF(INDIRECT(\"R\"&ROW())=0,\"\",INDIRECT(\"R\"&ROW())),\"\")","v":"x"},{"$f":"IFERROR(IF(INDIRECT(\"S\"&ROW())=0,\"\",INDIRECT(\"S\"&ROW())),\"\")","v":""},{"$nulls":5},"Halton","ULA ","160/ 180° 90°käyrä",10,3.74,"x",0,0,{"$nulls":4},{"$f":"IFERROR(IF(INDIRECT(\"AA\"&ROW())=0,\"\",INDIRECT(\"AA\"&ROW())),\"\")","v":""},{"$f":"IFERROR(IF(INDIRECT(\"AB\"&ROW())=0,\"\",INDIRECT(\"AB\"&ROW())),\"\")","v":""},{"$nulls":4},"FläktGroup","IRIS","800 - Tulo",5,217,"x",0,0]
[{"$f":"IFERROR(IF(INDIRECT(\"M\"&ROW())=0,\"\",INDIRECT(\"M\"&ROW())),\"\")","v":"Halton"},{"$f":"IFERROR(IF(INDIRECT(\"N\"&ROW())=0,\"\",INDIRECT(\"N\"&ROW())),\"\")","v":"ULA "},{"$f":"IFERROR(IF(INDIRECT(\"O\"&ROW())=0,\"\",INDIRECT(\"O\"&ROW())),\"\")","v":"160/ 180° 90°käyrä"},{"$f":"IFERROR(IF(INDIRECT(\"P\"&ROW())=0,\"0\",INDIRECT(\"P\"&ROW())),\"\")","v":9},{"$f":"IFERROR(IF(INDIRECT(\"Q\"&ROW())=0,\"\",INDIRECT(\"Q\"&ROW())),\"\")","v":3.41},{"$f":"IFERROR(IF(INDIRECT(\"R\"&ROW())=0,\"\",INDIRECT(\"R\"&ROW())),\"\")","v":"x"},{"$f":"IFERROR(IF(INDIRECT(\"S\"&ROW())=0,\"\",INDIRECT(\"S\"&ROW())),\"\")","v":""},{"$nulls":5},"Halton","ULA ","160/ 180° 90°käyrä",9,3.41,"x",0,0,{"$nulls":4},{"$f":"IFERROR(IF(INDIRECT(\"AA\"&ROW())=0,\"\",INDIRECT(\"AA\"&ROW())),\"\")","v":""},{"$f":"IFERROR(IF(INDIRECT(\"AB\"&ROW())=0,\"\",INDIRECT(\"AB\"&ROW())),\"\")","v":""},{"$nulls":4},"FläktGroup","IRIS","800 - Tulo",4.5,245.4,"x",0,0]
[{"$f":"IFERROR(IF(INDIRECT(\"M\"&ROW())=0,\"\",INDIRECT(\"M\"&ROW())),\"\")","v":"Halton"},{"$f":"IFERROR(IF(INDIRECT(\"N\"&ROW())=0,\"\",INDIRECT(\"N\"&ROW())),\"\")","v":"ULA "},{"$f":"IFERROR(IF(INDIRECT(\"O\"&ROW())=0,\"\",INDIRECT(\"O\"&ROW())),\"\")","v":"160/ 180° 90°käyrä"},{"$f":"IFERROR(IF(INDIRECT(\"P\"&ROW())=0,\"0\",INDIRECT(\"P\"&ROW())),\"\")","v":8},{"$f":"IFERROR(IF(INDIRECT(\"Q\"&ROW())=0,\"\",INDIRECT(\"Q\"&ROW())),\"\")","v":3.08},{"$f":"IFERROR(IF(INDIRECT(\"R\"&ROW())=0,\"\",INDIRECT(\"R\"&ROW())),\"\")","v":"x"},{"$f":"IFERROR(IF(INDIRECT(\"S\"&ROW())=0,\"\",INDIRECT(\"S\"&ROW())),\"\")","v":""},{"$nulls":5},"Halton","ULA ","160/ 180° 90°käyrä",8,3.08,"x",0,0,{"$nulls":4},{"$f":"IFERROR(IF(INDIRECT(\"AA\"&ROW())=0,\"\",INDIRECT(\"AA\"&ROW())),\"\")","v":""},{"$f":"IFERROR(IF(INDIRECT(\"AB\"&ROW())=0,\"\",INDIRECT(\"AB\"&ROW())),\"\")","v":""},{"$nulls":4},"FläktGroup","IRIS","800 - Tulo",4,267,"x",0,0]
[{"$f":"IFERROR(IF(INDIRECT(\"M\"&ROW())=0,\"\",INDIRECT(\"M\"&ROW())),\"\")","v":"Halton"},{"$f":"IFERROR(IF(INDIRECT(\"N\"&ROW())=0,\"\",INDIRECT(\"N\"&ROW())),\"\")","v":"ULA "},{"$f":"IFERROR(IF(INDIRECT(\"O\"&ROW())=0,\"\",INDIRECT(\"O\"&ROW())),\"\")","v":"160/ 180° 90°käyrä"},{"$f":"IFERROR(IF(INDIRECT(\"P\"&ROW())=0,\"0\",INDIRECT(\"P\"&ROW())),\"\")","v":7},{"$f":"IFERROR(IF(INDIRECT(\"Q\"&ROW())=0,\"\",INDIRECT(\"Q\"&ROW())),\"\")","v":2.75},{"$f":"IFERROR(IF(INDIRECT(\"R\"&ROW())=0,\"\",INDIRECT(\"R\"&ROW())),\"\")","v":"x"},{"$f":"IFERROR(IF(INDIRECT(\"S\"&ROW())=0,\"\",INDIRECT(\"S\"&ROW())),\"\")","v":""},{"$nulls":5},"Halton","ULA ","160/ 180° 90°käyrä",7,2.75,"x",0,0,{"$nulls":4},{"$f":"IFERROR(IF(INDIRECT(\"AA\"&ROW())=0,\"\",INDIRECT(\"AA\"&ROW())),\"\")","v":""},{"$f":"IFERROR(IF(INDIRECT(\"AB\"&ROW())=0,\"\",INDIRECT(\"AB\"&ROW())),\"\")","v":""},{"$nulls":4},"FläktGroup","IRIS","800 - Tulo",3.5,302.2,"x",0,0]
[{"$f":"IFERROR(IF(INDIRECT(\"M\"&ROW())=0,\"\",INDIRECT(\"M\"&ROW())),\"\")","v":"Halton"},{"$f":"IFERROR(IF(INDIRECT(\"N\"&ROW())=0,\"\",INDIRECT(\"N\"&ROW())),\"\")","v":"ULA "},{"$f":"IFERROR(IF(INDIRECT(\"O\"&ROW())=0,\"\",INDIRECT(\"O\"&ROW())),\"\")","v":"160/ 180° 90°käyrä"},{"$f":"IFERROR(IF(INDIRECT(\"P\"&ROW())=0,\"0\",INDIRECT(\"P\"&ROW())),\"\")","v":6},{"$f":"IFERROR(IF(INDIRECT(\"Q\"&ROW())=0,\"\",INDIRECT(\"Q\"&ROW())),\"\")","v":2.42},{"$f":"IFERROR(IF(INDIRECT(\"R\"&ROW())=0,\"\",INDIRECT(\"R\"&ROW())),\"\")","v":"x"},{"$f":"IFERROR(IF(INDIRECT(\"S\"&ROW())=0,\"\",INDIRECT(\"S\"&ROW())),\"\")","v":""},{"$nulls":5},"Halton","ULA ","160/ 180° 90°käyrä",6,2.42,"x",0,0,{"$nulls":4},{"$f":"IFERROR(IF(INDIRECT(\"AA\"&ROW())=0,\"\",INDIRECT(\"AA\"&ROW())),\"\")","v":""},{"$f":"IFERROR(IF(INDIRECT(\"AB\"&ROW())=0,\"\",INDIRECT(\"AB\"&ROW())),\"\")","v":""},{"$nulls":4},"FläktGroup","IRIS","800 - Tulo",3,344,"x",0,0]
[{"$f":"IFERROR(IF(INDIRECT(\"M\"&ROW())=0,\"\",INDIRECT(\"M\"&ROW())),\"\")","v":"Halton"},{"$f":"IFERROR(IF(INDIRECT(\"N\"&ROW())=0,\"\",INDIRECT(\"N\"&ROW())),\"\")","v":"ULA "},{"$f":"IFERROR(IF(INDIRECT(\"O\"&ROW())=0,\"\",INDIRECT(\"O\"&ROW())),\"\")","v":"160/ 180° 90°käyrä"},{"$f":"IFERROR(IF(INDIRECT(\"P\"&ROW())=0,\"0\",INDIRECT(\"P\"&ROW())),\"\")","v":5},{"$f":"IFERROR(IF(INDIRECT(\"Q\"&ROW())=0,\"\",INDIRECT(\"Q\"&ROW())),\"\")","v":2.02},{"$f":"IFERROR(IF(INDIRECT(\"R\"&ROW())=0,\"\",INDIRECT(\"R\"&ROW())),\"\")","v":"x"},{"$f":"IFERROR(IF(INDIRECT(\"S\"&ROW())=0,\"\",INDIRECT(\"S\"&ROW())),\"\")","v":""},{"$nulls":5},"Halton","ULA ","160/ 180° 90°käyrä",5,2.02,"x",0,0,{"$nulls":4},{"$f":"IFERROR(IF(INDIRECT(\"AA\"&ROW())=0,\"\",INDIRECT(\"AA\"&ROW())),\"\")","v":""},{"$f":"IFERROR(IF(INDIRECT(\"AB\"&ROW())=0,\"\",INDIRECT(\"AB\"&ROW())),\"\")","v":""},{"$nulls":4},"FläktGroup","IRIS","800 - Tulo",2.5,380.6,"x",0,0]
[{"$f":"IFERROR(IF(INDIRECT(\"M\"&ROW())=0,\"\",INDIRECT(\"M\"&ROW())),\"\")","v":"Halton"},{"$f":"IFERROR(IF(INDIRECT(\"N\"&ROW())=0,\"\",INDIRECT(\"N\"&ROW())),\"\")","v":"ULA "},{"$f":"IFERROR(IF(INDIRECT(\"O\"&ROW())=0,\"\",INDIRECT(\"O\"&ROW())),\"\")","v":"160/ 180° 90°käyrä"},{"$f":"IFERROR(IF(INDIRECT(\"P\"&ROW())=0,\"0\",INDIRECT(\"P\"&ROW())),\"\")","v":4},{"$f":"IFERROR(IF(INDIRECT(\"Q\"&ROW())=0,\"\",INDIRECT(\"Q\"&ROW())),\"\")","v":1.63},{"$f":"IFERROR(IF(INDIRECT(\"R\"&ROW())=0,\"\",INDIRECT(\"R\"&ROW())),\"\")","v":"x"},{"$f":"IFERROR(IF(INDIRECT(\"S\"&ROW())=0,\"\",INDIRECT(\"S\"&ROW())),\"\")","v":""},{"$nulls":5},"Halton","ULA ","160/ 180° 90°käyrä",4,1.63,"x",0,0,{"$nulls":4},{"$f":"IFERROR(IF(INDIRECT(\"AA\"&ROW())=0,\"\",INDIRECT(\"AA\"&ROW())),\"\")","v":""},{"$f":"IFERROR(IF(INDIRECT(\"AB\"&ROW())=0,\"\",INDIRECT(\"AB\"&ROW())),\"\")","v":""},{"$nulls":4},"FläktGroup","IRIS","800 - Tulo",2,402,"x",0,0]
[{"$f":"IFERROR(IF(INDIRECT(\"M\"&ROW())=0,\"\",INDIRECT(\"M\"&ROW())),\"\")","v":"Halton"},{"$f":"IFERROR(IF(INDIRECT(\"N\"&ROW())=0,\"\",INDIRECT(\"N\"&ROW())),\"\")","v":"ULA "},{"$f":"IFERROR(IF(INDIRECT(\"O\"&ROW())=0,\"\",INDIRECT(\"O\"&ROW())),\"\")","v":"160/ 180° 90°käyrä"},{"$f":"IFERROR(IF(INDIRECT(\"P\"&ROW())=0,\"0\",INDIRECT(\"P\"&ROW())),\"\")","v":3},{"$f":"IFERROR(IF(INDIRECT(\"Q\"&ROW())=0,\"\",INDIRECT(\"Q\"&ROW())),\"\")","v":1.23},{"$f":"IFERROR(IF(INDIRECT(\"R\"&ROW())=0,\"\",INDIRECT(\"R\"&ROW())),\"\")","v":"x"},{"$f":"IFERROR(IF(INDIRECT(\"S\"&ROW())=0,\"\",INDIRECT(\"S\"&ROW())),\"\")","v":""},{"$nulls":5},"Halton","ULA ","160/ 180° 90°käyrä",3,1.23,"x",0,0,{"$nulls":4},{"$f":"IFERROR(IF(INDIRECT(\"AA\"&ROW())=0,\"\",INDIRECT(\"AA\"&ROW())),\"\")","v":""},{"$f":"IFERROR(IF(INDIRECT(\"AB\"&ROW())=0,\"\",INDIRECT(\"AB\"&ROW())),\"\")","v":""},{"$nulls":4},"FläktGroup","IRIS","800 - Tulo",1.5,472.6,"x",0,0]
[{"$f":"IFERROR(IF(INDIRECT(\"M\"&ROW())=0,\"\",INDIRECT(\"M\"&ROW())),\"\")","v":"Halton"},{"$f":"IFERROR(IF(INDIRECT(\"N\"&ROW())=0,\"\",INDIRECT(\"N\"&ROW())),\"\")","v":"ULA "},{"$f":"IFERROR(IF(INDIRECT(\"O\"&ROW())=0,\"\",INDIRECT(\"O\"&ROW())),\"\")","v":"160/ 180° kanava"},{"$f":"IFERROR(IF(INDIRECT(\"P\"&ROW())=0,\"0\",INDIRECT(\"P\"&ROW())),\"\")","v":18},{"$f":"IFERROR(IF(INDIRECT(\"Q\"&ROW())=0,\"\",INDIRECT(\"Q\"&ROW())),\"\")","v":6.65},{"$f":"IFERROR(IF(INDIRECT(\"R\"&ROW())=0,\"\",INDIRECT(\"R\"&ROW())),\"\")","v":"x"},{"$f":"IFERROR(IF(INDIRECT(\"S\"&ROW())=0,\"\",INDIRECT(\"S\"&ROW())),\"\")","v":""},{"$nulls":5},"Halton","ULA ","160/ 180° kanava",18,6.65,"x",0,0,{"$nulls":4},{"$f":"IFERROR(IF(INDIRECT(\"AA\"&ROW())=0,\"\",INDIRECT(\"AA\"&ROW())),\"\")","v":""},{"$f":"IFERROR(IF(INDIRECT(\"AB\"&ROW())=0,\"\",INDIRECT(\"AB\"&ROW())),\"\")","v":""},{"$nulls":4},"FläktGroup","IRIS","800 - Tulo",1,489,"x",0,0]
[{"$f":"IFERROR(IF(INDIRECT(\"M\"&ROW())=0,\"\",INDIRECT(\"M\"&ROW())),\"\")","v":"Halton"},{"$f":"IFERROR(IF(INDIRECT(\"N\"&ROW())=0,\"\",INDIRECT(\"N\"&ROW())),\"\")","v":"ULA "},{"$f":"IFERROR(IF(INDIRECT(\"O\"&ROW())=0,\"\",INDIRECT(\"O\"&ROW())),\"\")","v":"160/ 180° kanava"},{"$f":"IFERROR(IF(INDIRECT(\"P\"&ROW())=0,\"0\",INDIRECT(\"P\"&ROW())),\"\")","v":17},{"$f":"IFERROR(IF(INDIRECT(\"Q\"&ROW())=0,\"\",INDIRECT(\"Q\"&ROW())),\"\")","v":6.3},{"$f":"IFERROR(IF(INDIRECT(\"R\"&ROW())=0,\"\",INDIRECT(\"R\"&ROW())),\"\")","v":"x"},{"$f":"IFERROR(IF(INDIRECT(\"S\"&ROW())=0,\"\",INDIRECT(\"S\"&ROW())),\"\")","v":""},{"$nulls":5},"Halton","ULA ","160/ 180° kanava",17,6.3,"x",0,0,{"$nulls":4},{"$f":"IFERROR(IF(INDIRECT(\"AA\"&ROW())=0,\"\",INDIRECT(\"AA\"&ROW())),\"\")","v":""},{"$f":"IFERROR(IF(INDIRECT(\"AB\"&ROW())=0,\"\",INDIRECT(\"AB\"&ROW())),\"\")","v":""},{"$nulls":4},"Pisla",261,"100",12,4.1,"x",0,0]
[{"$f":"IFERROR(IF(INDIRECT(\"M\"&ROW())=0,\"\",INDIRECT(\"M\"&ROW())),\"\")","v":"Halton"},{"$f":"IFERROR(IF(INDIRECT(\"N\"&ROW())=0,\"\",INDIRECT(\"N\"&ROW())),\"\")","v":"ULA "},{"$f":"IFERROR(IF(INDIRECT(\"O\"&ROW())=0,\"\",INDIRECT(\"O\"&ROW())),\"\")","v":"160/ 180° kanava"},{"$f":"IFERROR(IF(INDIRECT(\"P\"&ROW())=0,\"0\",INDIRECT(\"P\"&ROW())),\"\")","v":16},{"$f":"IFERROR(IF(INDIRECT(\"Q\"&ROW())=0,\"\",INDIRECT(\"Q\"&ROW())),\"\")","v":5.95},{"$f":"IFERROR(IF(INDIRECT(\"R\"&ROW())=0,\"\",INDIRECT(\"R\"&ROW())),\"\")","v":"x"},{"$f":"IFERROR(IF(INDIRECT(\"S\"&ROW())=0,\"\",INDIRECT(\"S\"&ROW())),\"\")","v":""},{"$nulls":5},"Halton","ULA ","160/ 180° kanava",16,5.95,"x",0,0,{"$nulls":4},{"$f":"IFERROR(IF(INDIRECT(\"AA\"&ROW())=0,\"\",INDIRECT(\"AA\"&ROW())),\"\")","v":""},{"$f":"IFERROR(IF(INDIRECT(\"AB\"&ROW())=0,\"\",INDIRECT(\"AB\"&ROW())),\"\")","v":""},{"$nulls":4},"Pisla",261,"100",11,3.9,"x",0,0]
[{"$f":"IFERROR(IF(INDIRECT(\"M\"&ROW())=0,\"\",INDIRECT(\"M\"&ROW())),\"\")","v":"Halton"},{"$f":"IFERROR(IF(INDIRECT(\"N\"&ROW())=0,\"\",INDIRECT(\"N\"&ROW())),\"\")","v":"ULA "},{"$f":"IFERROR(IF(INDIRECT(\"O\"&ROW())=0,\"\",INDIRECT(\"O\"&ROW())),\"\")","v":"160/ 180° kanava"},{"$f":"IFERROR(IF(INDIRECT(\"P\"&ROW())=0,\"0\",INDIRECT(\"P\"&ROW())),\"\")","v":15},{"$f":"IFERROR(IF(INDIRECT(\"Q\"&ROW())=0,\"\",INDIRECT(\"Q\"&ROW())),\"\")","v":5.6},{"$f":"IFERROR(IF(INDIRECT(\"R\"&ROW())=0,\"\",INDIRECT(\"R\"&ROW())),\"\")","v":"x"},{"$f":"IFERROR(IF(INDIRECT(\"S\"&ROW())=0,\"\",INDIRECT(\"S\"&ROW())),\"\")","v":""},{"$nulls":5},"Halton","ULA ","160/ 180° kanava",15,5.6,"x",0,0,{"$nulls":4},{"$f":"IFERROR(IF(INDIRECT(\"AA\"&ROW())=0,\"\",INDIRECT(\"AA\"&ROW())),\"\")","v":""},{"$f":"IFERROR(IF(INDIRECT(\"AB\"&ROW())=0,\"\",INDIRECT(\"AB\"&ROW())),\"\")","v":""},{"$nulls":4},"Pisla",261,"100",10,3.69,"x",0,0]
[{"$f":"IFERROR(IF(INDIRECT(\"M\"&ROW())=0,\"\",INDIRECT(\"M\"&ROW())),\"\")","v":"Halton"},{"$f":"IFERROR(IF(INDIRECT(\"N\"&ROW())=0,\"\",INDIRECT(\"N\"&ROW())),\"\")","v":"ULA "},{"$f":"IFERROR(IF(INDIRECT(\"O\"&ROW())=0,\"\",INDIRECT(\"O\"&ROW())),\"\")","v":"160/ 180° kanava"},{"$f":"IFERROR(IF(INDIRECT(\"P\"&ROW())=0,\"0\",INDIRECT(\"P\"&ROW())),\"\")","v":14},{"$f":"IFERROR(IF(INDIRECT(\"Q\"&ROW())=0,\"\",INDIRECT(\"Q\"&ROW())),\"\")","v":5.25},{"$f":"IFERROR(IF(INDIRECT(\"R\"&ROW())=0,\"\",INDIRECT(\"R\"&ROW())),\"\")","v":"x"},{"$f":"IFERROR(IF(INDIRECT(\"S\"&ROW())=0,\"\",INDIRECT(\"S\"&ROW())),\"\")","v":""},{"$nulls":5},"Halton","ULA ","160/ 180° kanava",14,5.25,"x",0,0,{"$nulls":4},{"$f":"IFERROR(IF(INDIRECT(\"AA\"&ROW())=0,\"\",INDIRECT(\"AA\"&ROW())),\"\")","v":""},{"$f":"IFERROR(IF(INDIRECT(\"AB\"&ROW())=0,\"\",INDIRECT(\"AB\"&ROW())),\"\")","v":""},{"$nulls":4},"Pisla",261,"100",9,3.49,"x",0,0]
[{"$f":"IFERROR(IF(INDIRECT(\"M\"&ROW())=0,\"\",INDIRECT(\"M\"&ROW())),\"\")","v":"Halton"},{"$f":"IFERROR(IF(INDIRECT(\"N\"&ROW())=0,\"\",INDIRECT(\"N\"&ROW())),\"\")","v":"ULA "},{"$f":"IFERROR(IF(INDIRECT(\"O\"&ROW())=0,\"\",INDIRECT(\"O\"&ROW())),\"\")","v":"160/ 180° kanava"},{"$f":"IFERROR(IF(INDIRECT(\"P\"&ROW())=0,\"0\",INDIRECT(\"P\"&ROW())),\"\")","v":13},{"$f":"IFERROR(IF(INDIRECT(\"Q\"&ROW())=0,\"\",INDIRECT(\"Q\"&ROW())),\"\")","v":4.9},{"$f":"IFERROR(IF(INDIRECT(\"R\"&ROW())=0,\"\",INDIRECT(\"R\"&ROW())),\"\")","v":"x"},{"$f":"IFERROR(IF(INDIRECT(\"S\"&ROW())=0,\"\",INDIRECT(\"S\"&ROW())),\"\")","v":""},{"$nulls":5},"Halton","ULA ","160/ 180° kanava",13,4.9,"x",0,0,{"$nulls":4},{"$f":"IFERROR(IF(INDIRECT(\"AA\"&ROW())=0,\"\",INDIRECT(\"AA\"&ROW())),\"\")","v":""},{"$f":"IFERROR(IF(INDIRECT(\"AB\"&ROW())=0,\"\",INDIRECT(\"AB\"&ROW())),\"\")","v":""},{"$nulls":4},"Pisla",261,"100",8,3.24,"x",0,0]
[{"$f":"IFERROR(IF(INDIRECT(\"M\"&ROW())=0,\"\",INDIRECT(\"M\"&ROW())),\"\")","v":"Halton"},{"$f":"IFERROR(IF(INDIRECT(\"N\"&ROW())=0,\"\",INDIRECT(\"N\"&ROW())),\"\")","v":"ULA "},{"$f":"IFERROR(IF(INDIRECT(\"O\"&ROW())=0,\"\",INDIRECT(\"O\"&ROW())),\"\")","v":"160/ 180° kanava"},{"$f":"IFERROR(IF(INDIRECT(\"P\"&ROW())=0,\"0\",INDIRECT(\"P\"&ROW())),\"\")","v":12},{"$f":"IFERROR(IF(INDIRECT(\"Q\"&ROW())=0,\"\",INDIRECT(\"Q\"&ROW())),\"\")","v":4.55},{"$f":"IFERROR(IF(INDIRECT(\"R\"&ROW())=0,\"\",INDIRECT(\"R\"&ROW())),\"\")","v":"x"},{"$f":"IFERROR(IF(INDIRECT(\"S\"&ROW())=0,\"\",INDIRECT(\"S\"&ROW())),\"\")","v":""},{"$nulls":5},"Halton","ULA ","160/ 180° kanava",12,4.55,"x",0,0,{"$nulls":4},{"$f":"IFERROR(IF(INDIRECT(\"AA\"&ROW())=0,\"\",INDIRECT(\"AA\"&ROW())),\"\")","v":""},{"$f":"IFERROR(IF(INDIRECT(\"AB\"&ROW())=0,\"\",INDIRECT(\"AB\"&ROW())),\"\")","v":""},{"$nulls":4},"Pisla",261,"100",7,2.98,"x",0,0]
[{"$f":"IFERROR(IF(INDIRECT(\"M\"&ROW())=0,\"\",INDIRECT(\"M\"&ROW())),\"\")","v":"Halton"},{"$f":"IFERROR(IF(INDIRECT(\"N\"&ROW())=0,\"\",INDIRECT(\"N\"&ROW())),\"\")","v":"ULA "},{"$f":"IFERROR(IF(INDIRECT(\"O\"&ROW())=0,\"\",INDIRECT(\"O\"&ROW())),\"\")","v":"160/ 180° kanava"},{"$f":"IFERROR(IF(INDIRECT(\"P\"&ROW())=0,\"0\",INDIRECT(\"P\"&ROW())),\"\")","v":11},{"$f":"IFERROR(IF(INDIRECT(\"Q\"&ROW())=0,\"\",INDIRECT(\"Q\"&ROW())),\"\")","v":4.19},{"$f":"IFERROR(IF(INDIRECT(\"R\"&ROW())=0,\"\",INDIRECT(\"R\"&ROW())),\"\")","v":"x"},{"$f":"IFERROR(IF(INDIRECT(\"S\"&ROW())=0,\"\",INDIRECT(\"S\"&ROW())),\"\")","v":""},{"$nulls":5},"Halton","ULA ","160/ 180° kanava",11,4.19,"x",0,0,{"$nulls":4},{"$f":"IFERROR(IF(INDIRECT(\"AA\"&ROW())=0,\"\",INDIRECT(\"AA\"&ROW())),\"\")","v":""},{"$f":"IFERROR(IF(INDIRECT(\"AB\"&ROW())=0,\"\",INDIRECT(\"AB\"&ROW())),\"\")","v":""},{"$nulls":4},"Pisla",261,"100",6,2.73,"x",0,0]
[{"$f":"IFERROR(IF(INDIRECT(\"M\"&ROW())=0,\"\",INDIRECT(\"M\"&ROW())),\"\")","v":"Halton"},{"$f":"IFERROR(IF(INDIRECT(\"N\"&ROW())=0,\"\",INDIRECT(\"N\"&ROW())),\"\")","v":"ULA "},{"$f":"IFERROR(IF(INDIRECT(\"O\"&ROW())=0,\"\",INDIRECT(\"O\"&ROW())),\"\")","v":"160/ 180° kanava"},{"$f":"IFERROR(IF(INDIRECT(\"P\"&ROW())=0,\"0\",INDIRECT(\"P\"&ROW())),\"\")","v":10},{"$f":"IFERROR(IF(INDIRECT(\"Q\"&ROW())=0,\"\",INDIRECT(\"Q\"&ROW())),\"\")","v":3.83},{"$f":"IFERROR(IF(INDIRECT(\"R\"&ROW())=0,\"\",INDIRECT(\"R\"&ROW())),\"\")","v":"x"},{"$f":"IFERROR(IF(INDIRECT(\"S\"&ROW())=0,\"\",INDIRECT(\"S\"&ROW())),\"\")","v":""},{"$nulls":5},"Halton","ULA ","160/ 180° kanava",10,3.83,"x",0,0,{"$nulls":4},{"$f":"IFERROR(IF(INDIRECT(\"AA\"&ROW())=0,\"\",INDIRECT(\"AA\"&ROW())),\"\")","v":""},{"$f":"IFERROR(IF(INDIRECT(\"AB\"&ROW())=0,\"\",INDIRECT(\"AB\"&ROW())),\"\")","v":""},{"$nulls":4},"Pisla",261,"100",5,2.28,"x",0,0]
[{"$f":"IFERROR(IF(INDIRECT(\"M\"&ROW())=0,\"\",INDIRECT(\"M\"&ROW())),\"\")","v":"Halton"},{"$f":"IFERROR(IF(INDIRECT(\"N\"&ROW())=0,\"\",INDIRECT(\"N\"&ROW())),\"\")","v":"ULA "},{"$f":"IFERROR(IF(INDIRECT(\"O\"&ROW())=0,\"\",INDIRECT(\"O\"&ROW())),\"\")","v":"160/ 180° kanava"},{"$f":"IFERROR(IF(INDIRECT(\"P\"&ROW())=0,\"0\",INDIRECT(\"P\"&ROW())),\"\")","v":9},{"$f":"IFERROR(IF(INDIRECT(\"Q\"&ROW())=0,\"\",INDIRECT(\"Q\"&ROW())),\"\")","v":3.47},{"$f":"IFERROR(IF(INDIRECT(\"R\"&ROW())=0,\"\",INDIRECT(\"R\"&ROW())),\"\")","v":"x"},{"$f":"IFERROR(IF(INDIRECT(\"S\"&ROW())=0,\"\",INDIRECT(\"S\"&ROW())),\"\")","v":""},{"$nulls":5},"Halton","ULA ","160/ 180° kanava",9,3.47,"x",0,0,{"$nulls":4},{"$f":"IFERROR(IF(INDIRECT(\"AA\"&ROW())=0,\"\",INDIRECT(\"AA\"&ROW())),\"\")","v":""},{"$f":"IFERROR(IF(INDIRECT(\"AB\"&ROW())=0,\"\",INDIRECT(\"AB\"&ROW())),\"\")","v":""},{"$nulls":4},"Pisla",261,"100",4,1.83,"x",0,0]
[{"$f":"IFERROR(IF(INDIRECT(\"M\"&ROW())=0,\"\",INDIRECT(\"M\"&ROW())),\"\")","v":"Halton"},{"$f":"IFERROR(IF(INDIRECT(\"N\"&ROW())=0,\"\",INDIRECT(\"N\"&ROW())),\"\")","v":"ULA "},{"$f":"IFERROR(IF(INDIRECT(\"O\"&ROW())=0,\"\",INDIRECT(\"O\"&ROW())),\"\")","v":"160/ 180° kanava"},{"$f":"IFERROR(IF(INDIRECT(\"P\"&ROW())=0,\"0\",INDIRECT(\"P\"&ROW())),\"\")","v":8},{"$f":"IFERROR(IF(INDIRECT(\"Q\"&ROW())=0,\"\",INDIRECT(\"Q\"&ROW())),\"\")","v":3.12},{"$f":"IFERROR(IF(INDIRECT(\"R\"&ROW())=0,\"\",INDIRECT(\"R\"&ROW())),\"\")","v":"x"},{"$f":"IFERROR(IF(INDIRECT(\"S\"&ROW())=0,\"\",INDIRECT(\"S\"&ROW())),\"\")","v":""},{"$nulls":5},"Halton","ULA ","160/ 180° kanava",8,3.12,"x",0,0,{"$nulls":4},{"$f":"IFERROR(IF(INDIRECT(\"AA\"&ROW())=0,\"\",INDIRECT(\"AA\"&ROW())),\"\")","v":""},{"$f":"IFERROR(IF(INDIRECT(\"AB\"&ROW())=0,\"\",INDIRECT(\"AB\"&ROW())),\"\")","v":""},{"$nulls":4},"Pisla",261,"100",3,1.36,"x",0,0]
[{"$f":"IFERROR(IF(INDIRECT(\"M\"&ROW())=0,\"\",INDIRECT(\"M\"&ROW())),\"\")","v":"Halton"},{"$f":"IFERROR(IF(INDIRECT(\"N\"&ROW())=0,\"\",INDIRECT(\"N\"&ROW())),\"\")","v":"ULA "},{"$f":"IFERROR(IF(INDIRECT(\"O\"&ROW())=0,\"\",INDIRECT(\"O\"&ROW())),\"\")","v":"160/ 180° kanava"},{"$f":"IFERROR(IF(INDIRECT(\"P\"&ROW())=0,\"0\",INDIRECT(\"P\"&ROW())),\"\")","v":7},{"$f":"IFERROR(IF(INDIRECT(\"Q\"&ROW())=0,\"\",INDIRECT(\"Q\"&ROW())),\"\")","v":2.76},{"$f":"IFERROR(IF(INDIRECT(\"R\"&ROW())=0,\"\",INDIRECT(\"R\"&ROW())),\"\")","v":"x"},{"$f":"IFERROR(IF(INDIRECT(\"S\"&ROW())=0,\"\",INDIRECT(\"S\"&ROW())),\"\")","v":""},{"$nulls":5},"Halton","ULA ","160/ 180° kanava",7,2.76,"x",0,0,{"$nulls":4},{"$f":"IFERROR(IF(INDIRECT(\"AA\"&ROW())=0,\"\",INDIRECT(\"AA\"&ROW())),\"\")","v":""},{"$f":"IFERROR(IF(INDIRECT(\"AB\"&ROW())=0,\"\",INDIRECT(\"AB\"&ROW())),\"\")","v":""},{"$nulls":4},"Pisla",261,"100",2,0.89,"x",0,0]
[{"$f":"IFERROR(IF(INDIRECT(\"M\"&ROW())=0,\"\",INDIRECT(\"M\"&ROW())),\"\")","v":"Halton"},{"$f":"IFERROR(IF(INDIRECT(\"N\"&ROW())=0,\"\",INDIRECT(\"N\"&ROW())),\"\")","v":"ULA "},{"$f":"IFERROR(IF(INDIRECT(\"O\"&ROW())=0,\"\",INDIRECT(\"O\"&ROW())),\"\")","v":"160/ 180° kanava"},{"$f":"IFERROR(IF(INDIRECT(\"P\"&ROW())=0,\"0\",INDIRECT(\"P\"&ROW())),\"\")","v":6},{"$f":"IFERROR(IF(INDIRECT(\"Q\"&ROW())=0,\"\",INDIRECT(\"Q\"&ROW())),\"\")","v":2.41},{"$f":"IFERROR(IF(INDIRECT(\"R\"&ROW())=0,\"\",INDIRECT(\"R\"&ROW())),\"\")","v":"x"},{"$f":"IFERROR(IF(INDIRECT(\"S\"&ROW())=0,\"\",INDIRECT(\"S\"&ROW())),\"\")","v":""},{"$nulls":5},"Halton","ULA ","160/ 180° kanava",6,2.41,"x",0,0,{"$nulls":4},{"$f":"IFERROR(IF(INDIRECT(\"AA\"&ROW())=0,\"\",INDIRECT(\"AA\"&ROW())),\"\")","v":""},{"$f":"IFERROR(IF(INDIRECT(\"AB\"&ROW())=0,\"\",INDIRECT(\"AB\"&ROW())),\"\")","v":""},{"$nulls":4},"Pisla",261,"125",15,6.02,"x",0,0]
[{"$f":"IFERROR(IF(INDIRECT(\"M\"&ROW())=0,\"\",INDIRECT(\"M\"&ROW())),\"\")","v":"Halton"},{"$f":"IFERROR(IF(INDIRECT(\"N\"&ROW())=0,\"\",INDIRECT(\"N\"&ROW())),\"\")","v":"ULA "},{"$f":"IFERROR(IF(INDIRECT(\"O\"&ROW())=0,\"\",INDIRECT(\"O\"&ROW())),\"\")","v":"160/ 180° kanava"},{"$f":"IFERROR(IF(INDIRECT(\"P\"&ROW())=0,\"0\",INDIRECT(\"P\"&ROW())),\"\")","v":5},{"$f":"IFERROR(IF(INDIRECT(\"Q\"&ROW())=0,\"\",INDIRECT(\"Q\"&ROW())),\"\")","v":2},{"$f":"IFERROR(IF(INDIRECT(\"R\"&ROW())=0,\"\",INDIRECT(\"R\"&ROW())),\"\")","v":"x"},{"$f":"IFERROR(IF(INDIRECT(\"S\"&ROW())=0,\"\",INDIRECT(\"S\"&ROW())),\"\")","v":""},{"$nulls":5},"Halton","ULA ","160/ 180° kanava",5,2,"x",0,0,{"$nulls":4},{"$f":"IFERROR(IF(INDIRECT(\"AA\"&ROW())=0,\"\",INDIRECT(\"AA\"&ROW())),\"\")","v":""},{"$f":"IFERROR(IF(INDIRECT(\"AB\"&ROW())=0,\"\",INDIRECT(\"AB\"&ROW())),\"\")","v":""},{"$nulls":4},"Pisla",261,"125",14,5.74,"x",0,0]
[{"$f":"IFERROR(IF(INDIRECT(\"M\"&ROW())=0,\"\",INDIRECT(\"M\"&ROW())),\"\")","v":"Halton"},{"$f":"IFERROR(IF(INDIRECT(\"N\"&ROW())=0,\"\",INDIRECT(\"N\"&ROW())),\"\")","v":"ULA "},{"$f":"IFERROR(IF(INDIRECT(\"O\"&ROW())=0,\"\",INDIRECT(\"O\"&ROW())),\"\")","v":"160/ 180° kanava"},{"$f":"IFERROR(IF(INDIRECT(\"P\"&ROW())=0,\"0\",INDIRECT(\"P\"&ROW())),\"\")","v":4},{"$f":"IFERROR(IF(INDIRECT(\"Q\"&ROW())=0,\"\",INDIRECT(\"Q\"&ROW())),\"\")","v":1.59},{"$f":"IFERROR(IF(INDIRECT(\"R\"&ROW())=0,\"\",INDIRECT(\"R\"&ROW())),\"\")","v":"x"},{"$f":"IFERROR(IF(INDIRECT(\"S\"&ROW())=0,\"\",INDIRECT(\"S\"&ROW())),\"\")","v":""},{"$nulls":5},"Halton","ULA ","160/ 180° kanava",4,1.59,"x",0,0,{"$nulls":4},{"$f":"IFERROR(IF(INDIRECT(\"AA\"&ROW())=0,\"\",INDIRECT(\"AA\"&ROW())),\"\")","v":""},{"$f":"IFERROR(IF(INDIRECT(\"AB\"&ROW())=0,\"\",INDIRECT(\"AB\"&ROW())),\"\")","v":""},{"$nulls":4},"Pisla",261,"125",13,5.45,"x",0,0]
[{"$f":"IFERROR(IF(INDIRECT(\"M\"&ROW())=0,\"\",INDIRECT(\"M\"&ROW())),\"\")","v":"Halton"},{"$f":"IFERROR(IF(INDIRECT(\"N\"&ROW())=0,\"\",INDIRECT(\"N\"&ROW())),\"\")","v":"ULA "},{"$f":"IFERROR(IF(INDIRECT(\"O\"&ROW())=0,\"\",INDIRECT(\"O\"&ROW())),\"\")","v":"160/ 180° kanava"},{"$f":"IFERROR(IF(INDIRECT(\"P\"&ROW())=0,\"0\",INDIRECT(\"P\"&ROW())),\"\")","v":3},{"$f":"IFERROR(IF(INDIRECT(\"Q\"&ROW())=0,\"\",INDIRECT(\"Q\"&ROW())),\"\")","v":1.18},{"$f":"IFERROR(IF(INDIRECT(\"R\"&ROW())=0,\"\",INDIRECT(\"R\"&ROW())),\"\")","v":"x"},{"$f":"IFERROR(IF(INDIRECT(\"S\"&ROW())=0,\"\",INDIRECT(\"S\"&ROW())),\"\")","v":""},{"$nulls":5},"Halton","ULA ","160/ 180° kanava",3,1.18,"x",0,0,{"$nulls":4},{"$f":"IFERROR(IF(INDIRECT(\"AA\"&ROW())=0,\"\",INDIRECT(\"AA\"&ROW())),\"\")","v":""},{"$f":"IFERROR(IF(INDIRECT(\"AB\"&ROW())=0,\"\",INDIRECT(\"AB\"&ROW())),\"\")","v":""},{"$nulls":4},"Pisla",261,"125",12,5.17,"x",0,0]
[{"$f":"IFERROR(IF(INDIRECT(\"M\"&ROW())=0,\"\",INDIRECT(\"M\"&ROW())),\"\")","v":"Halton"},{"$f":"IFERROR(IF(INDIRECT(\"N\"&ROW())=0,\"\",INDIRECT(\"N\"&ROW())),\"\")","v":"ULA "},{"$f":"IFERROR(IF(INDIRECT(\"O\"&ROW())=0,\"\",INDIRECT(\"O\"&ROW())),\"\")","v":"160/ 180° t-haara"},{"$f":"IFERROR(IF(INDIRECT(\"P\"&ROW())=0,\"0\",INDIRECT(\"P\"&ROW())),\"\")","v":18},{"$f":"IFERROR(IF(INDIRECT(\"Q\"&ROW())=0,\"\",INDIRECT(\"Q\"&ROW())),\"\")","v":6.68},{"$f":"IFERROR(IF(INDIRECT(\"R\"&ROW())=0,\"\",INDIRECT(\"R\"&ROW())),\"\")","v":"x"},{"$f":"IFERROR(IF(INDIRECT(\"S\"&ROW())=0,\"\",INDIRECT(\"S\"&ROW())),\"\")","v":""},{"$nulls":5},"Halton","ULA ","160/ 180° t-haara",18,6.68,"x",0,0,{"$nulls":4},{"$f":"IFERROR(IF(INDIRECT(\"AA\"&ROW())=0,\"\",INDIRECT(\"AA\"&ROW())),\"\")","v":""},{"$f":"IFERROR(IF(INDIRECT(\"AB\"&ROW())=0,\"\",INDIRECT(\"AB\"&ROW())),\"\")","v":""},{"$nulls":4},"Pisla",261,"125",11,4.96,"x",0,0]
[{"$f":"IFERROR(IF(INDIRECT(\"M\"&ROW())=0,\"\",INDIRECT(\"M\"&ROW())),\"\")","v":"Halton"},{"$f":"IFERROR(IF(INDIRECT(\"N\"&ROW())=0,\"\",INDIRECT(\"N\"&ROW())),\"\")","v":"ULA "},{"$f":"IFERROR(IF(INDIRECT(\"O\"&ROW())=0,\"\",INDIRECT(\"O\"&ROW())),\"\")","v":"160/ 180° t-haara"},{"$f":"IFERROR(IF(INDIRECT(\"P\"&ROW())=0,\"0\",INDIRECT(\"P\"&ROW())),\"\")","v":17},{"$f":"IFERROR(IF(INDIRECT(\"Q\"&ROW())=0,\"\",INDIRECT(\"Q\"&ROW())),\"\")","v":6.3},{"$f":"IFERROR(IF(INDIRECT(\"R\"&ROW())=0,\"\",INDIRECT(\"R\"&ROW())),\"\")","v":"x"},{"$f":"IFERROR(IF(INDIRECT(\"S\"&ROW())=0,\"\",INDIRECT(\"S\"&ROW())),\"\")","v":""},{"$nulls":5},"Halton","ULA ","160/ 180° t-haara",17,6.3,"x",0,0,{"$nulls":4},{"$f":"IFERROR(IF(INDIRECT(\"AA\"&ROW())=0,\"\",INDIRECT(\"AA\"&ROW())),\"\")","v":""},{"$f":"IFERROR(IF(INDIRECT(\"AB\"&ROW())=0,\"\",INDIRECT(\"AB\"&ROW())),\"\")","v":""},{"$nulls":4},"Pisla",261,"125",10,4.76,"x",0,0]
[{"$f":"IFERROR(IF(INDIRECT(\"M\"&ROW())=0,\"\",INDIRECT(\"M\"&ROW())),\"\")","v":"Halton"},{"$f":"IFERROR(IF(INDIRECT(\"N\"&ROW())=0,\"\",INDIRECT(\"N\"&ROW())),\"\")","v":"ULA "},{"$f":"IFERROR(IF(INDIRECT(\"O\"&ROW())=0,\"\",INDIRECT(\"O\"&ROW())),\"\")","v":"160/ 180° t-haara"},{"$f":"IFERROR(IF(INDIRECT(\"P\"&ROW())=0,\"0\",INDIRECT(\"P\"&ROW())),\"\")","v":16},{"$f":"IFERROR(IF(INDIRECT(\"Q\"&ROW())=0,\"\",INDIRECT(\"Q\"&ROW())),\"\")","v":5.92},{"$f":"IFERROR(IF(INDIRECT(\"R\"&ROW())=0,\"\",INDIRECT(\"R\"&ROW())),\"\")","v":"x"},{"$f":"IFERROR(IF(INDIRECT(\"S\"&ROW())=0,\"\",INDIRECT(\"S\"&ROW())),\"\")","v":""},{"$nulls":5},"Halton","ULA ","160/ 180° t-haara",16,5.92,"x",0,0,{"$nulls":4},{"$f":"IFERROR(IF(INDIRECT(\"AA\"&ROW())=0,\"\",INDIRECT(\"AA\"&ROW())),\"\")","v":""},{"$f":"IFERROR(IF(INDIRECT(\"AB\"&ROW())=0,\"\",INDIRECT(\"AB\"&ROW())),\"\")","v":""},{"$nulls":4},"Pisla",261,"125",9,4.55,"x",0,0]
[{"$f":"IFERROR(IF(INDIRECT(\"M\"&ROW())=0,\"\",INDIRECT(\"M\"&ROW())),\"\")","v":"Halton"},{"$f":"IFERROR(IF(INDIRECT(\"N\"&ROW())=0,\"\",INDIRECT(\"N\"&ROW())),\"\")","v":"ULA "},{"$f":"IFERROR(IF(INDIRECT(\"O\"&ROW())=0,\"\",INDIRECT(\"O\"&ROW())),\"\")","v":"160/ 180° t-haara"},{"$f":"IFERROR(IF(INDIRECT(\"P\"&ROW())=0,\"0\",INDIRECT(\"P\"&ROW())),\"\")","v":15},{"$f":"IFERROR(IF(INDIRECT(\"Q\"&ROW())=0,\"\",INDIRECT(\"Q\"&ROW())),\"\")","v":5.53},{"$f":"IFERROR(IF(INDIRECT(\"R\"&ROW())=0,\"\",INDIRECT(\"R\"&ROW())),\"\")","v":"x"},{"$f":"IFERROR(IF(INDIRECT(\"S\"&ROW())=0,\"\",INDIRECT(\"S\"&ROW())),\"\")","v":""},{"$nulls":5},"Halton","ULA ","160/ 180° t-haara",15,5.53,"x",0,0,{"$nulls":4},{"$f":"IFERROR(IF(INDIRECT(\"AA\"&ROW())=0,\"\",INDIRECT(\"AA\"&ROW())),\"\")","v":""},{"$f":"IFERROR(IF(INDIRECT(\"AB\"&ROW())=0,\"\",INDIRECT(\"AB\"&ROW())),\"\")","v":""},{"$nulls":4},"Pisla",261,"125",8,4.05,"x",0,0]
[{"$f":"IFERROR(IF(INDIRECT(\"M\"&ROW())=0,\"\",INDIRECT(\"M\"&ROW())),\"\")","v":"Halton"},{"$f":"IFERROR(IF(INDIRECT(\"N\"&ROW())=0,\"\",INDIRECT(\"N\"&ROW())),\"\")","v":"ULA "},{"$f":"IFERROR(IF(INDIRECT(\"O\"&ROW())=0,\"\",INDIRECT(\"O\"&ROW())),\"\")","v":"160/ 180° t-haara"},{"$f":"IFERROR(IF(INDIRECT(\"P\"&ROW())=0,\"0\",INDIRECT(\"P\"&ROW())),\"\")","v":14},{"$f":"IFERROR(IF(INDIRECT(\"Q\"&ROW())=0,\"\",INDIRECT(\"Q\"&ROW())),\"\")","v":5.15},{"$f":"IFERROR(IF(INDIRECT(\"R\"&ROW())=0,\"\",INDIRECT(\"R\"&ROW())),\"\")","v":"x"},{"$f":"IFERROR(IF(INDIRECT(\"S\"&ROW())=0,\"\",INDIRECT(\"S\"&ROW())),\"\")","v":""},{"$nulls":5},"Halton","ULA ","160/ 180° t-haara",14,5.15,"x",0,0,{"$nulls":4},{"$f":"IFERROR(IF(INDIRECT(\"AA\"&ROW())=0,\"\",INDIRECT(\"AA\"&ROW())),\"\")","v":""},{"$f":"IFERROR(IF(INDIRECT(\"AB\"&ROW())=0,\"\",INDIRECT(\"AB\"&ROW())),\"\")","v":""},{"$nulls":4},"Pisla",261,"125",7,3.56,"x",0,0]
[{"$f":"IFERROR(IF(INDIRECT(\"M\"&ROW())=0,\"\",INDIRECT(\"M\"&ROW())),\"\")","v":"Halton"},{"$f":"IFERROR(IF(INDIRECT(\"N\"&ROW())=0,\"\",INDIRECT(\"N\"&ROW())),\"\")","v":"ULA "},{"$f":"IFERROR(IF(INDIRECT(\"O\"&ROW())=0,\"\",INDIRECT(\"O\"&ROW())),\"\")","v":"160/ 180° t-haara"},{"$f":"IFERROR(IF(INDIRECT(\"P\"&ROW())=0,\"0\",INDIRECT(\"P\"&ROW())),\"\")","v":13},{"$f":"IFERROR(IF(INDIRECT(\"Q\"&ROW())=0,\"\",INDIRECT(\"Q\"&ROW())),\"\")","v":4.77},{"$f":"IFERROR(IF(INDIRECT(\"R\"&ROW())=0,\"\",INDIRECT(\"R\"&ROW())),\"\")","v":"x"},{"$f":"IFERROR(IF(INDIRECT(\"S\"&ROW())=0,\"\",INDIRECT(\"S\"&ROW())),\"\")","v":""},{"$nulls":5},"Halton","ULA ","160/ 180° t-haara",13,4.77,"x",0,0,{"$nulls":4},{"$f":"IFERROR(IF(INDIRECT(\"AA\"&ROW())=0,\"\",INDIRECT(\"AA\"&ROW())),\"\")","v":""},{"$f":"IFERROR(IF(INDIRECT(\"AB\"&ROW())=0,\"\",INDIRECT(\"AB\"&ROW())),\"\")","v":""},{"$nulls":4},"Pisla",261,"125",6,3.06,"x",0,0]
[{"$f":"IFERROR(IF(INDIRECT(\"M\"&ROW())=0,\"\",INDIRECT(\"M\"&ROW())),\"\")","v":"Halton"},{"$f":"IFERROR(IF(INDIRECT(\"N\"&ROW())=0,\"\",INDIRECT(\"N\"&ROW())),\"\")","v":"ULA "},{"$f":"IFERROR(IF(INDIRECT(\"O\"&ROW())=0,\"\",INDIRECT(\"O\"&ROW())),\"\")","v":"160/ 180° t-haara"},{"$f":"IFERROR(IF(INDIRECT(\"P\"&ROW())=0,\"0\",INDIRECT(\"P\"&ROW())),\"\")","v":12},{"$f":"IFERROR(IF(INDIRECT(\"Q\"&ROW())=0,\"\",INDIRECT(\"Q\"&ROW())),\"\")","v":4.39},{"$f":"IFERROR(IF(INDIRECT(\"R\"&ROW())=0,\"\",INDIRECT(\"R\"&ROW())),\"\")","v":"x"},{"$f":"IFERROR(IF(INDIRECT(\"S\"&ROW())=0,\"\",INDIRECT(\"S\"&ROW())),\"\")","v":""},{"$nulls":5},"Halton","ULA ","160/ 180° t-haara",12,4.39,"x",0,0,{"$nulls":4},{"$f":"IFERROR(IF(INDIRECT(\"AA\"&ROW())=0,\"\",INDIRECT(\"AA\"&ROW())),\"\")","v":""},{"$f":"IFERROR(IF(INDIRECT(\"AB\"&ROW())=0,\"\",INDIRECT(\"AB\"&ROW())),\"\")","v":""},{"$nulls":4},"Pisla",261,"125",5,2.56,"x",0,0]
[{"$f":"IFERROR(IF(INDIRECT(\"M\"&ROW())=0,\"\",INDIRECT(\"M\"&ROW())),\"\")","v":"Halton"},{"$f":"IFERROR(IF(INDIRECT(\"N\"&ROW())=0,\"\",INDIRECT(\"N\"&ROW())),\"\")","v":"ULA "},{"$f":"IFERROR(IF(INDIRECT(\"O\"&ROW())=0,\"\",INDIRECT(\"O\"&ROW())),\"\")","v":"160/ 180° t-haara"},{"$f":"IFERROR(IF(INDIRECT(\"P\"&ROW())=0,\"0\",INDIRECT(\"P\"&ROW())),\"\")","v":11},{"$f":"IFERROR(IF(INDIRECT(\"Q\"&ROW())=0,\"\",INDIRECT(\"Q\"&ROW())),\"\")","v":4.06},{"$f":"IFERROR(IF(INDIRECT(\"R\"&ROW())=0,\"\",INDIRECT(\"R\"&ROW())),\"\")","v":"x"},{"$f":"IFERROR(IF(INDIRECT(\"S\"&ROW())=0,\"\",INDIRECT(\"S\"&ROW())),\"\")","v":""},{"$nulls":5},"Halton","ULA ","160/ 180° t-haara",11,4.06,"x",0,0,{"$nulls":4},{"$f":"IFERROR(IF(INDIRECT(\"AA\"&ROW())=0,\"\",INDIRECT(\"AA\"&ROW())),\"\")","v":""},{"$f":"IFERROR(IF(INDIRECT(\"AB\"&ROW())=0,\"\",INDIRECT(\"AB\"&ROW())),\"\")","v":""},{"$nulls":4},"Pisla",261,"125",4,2.06,"x",0,0]
[{"$f":"IFERROR(IF(INDIRECT(\"M\"&ROW())=0,\"\",INDIRECT(\"M\"&ROW())),\"\")","v":"Halton"},{"$f":"IFERROR(IF(INDIRECT(\"N\"&ROW())=0,\"\",INDIRECT(\"N\"&ROW())),\"\")","v":"ULA "},{"$f":"IFERROR(IF(INDIRECT(\"O\"&ROW())=0,\"\",INDIRECT(\"O\"&ROW())),\"\")","v":"160/ 180° t-haara"},{"$f":"IFERROR(IF(INDIRECT(\"P\"&ROW())=0,\"0\",INDIRECT(\"P\"&ROW())),\"\")","v":10},{"$f":"IFERROR(IF(INDIRECT(\"Q\"&ROW())=0,\"\",INDIRECT(\"Q\"&ROW())),\"\")","v":3.74},{"$f":"IFERROR(IF(INDIRECT(\"R\"&ROW())=0,\"\",INDIRECT(\"R\"&ROW())),\"\")","v":"x"},{"$f":"IFERROR(IF(INDIRECT(\"S\"&ROW())=0,\"\",INDIRECT(\"S\"&ROW())),\"\")","v":""},{"$nulls":5},"Halton","ULA ","160/ 180° t-haara",10,3.74,"x",0,0,{"$nulls":4},{"$f":"IFERROR(IF(INDIRECT(\"AA\"&ROW())=0,\"\",INDIRECT(\"AA\"&ROW())),\"\")","v":""},{"$f":"IFERROR(IF(INDIRECT(\"AB\"&ROW())=0,\"\",INDIRECT(\"AB\"&ROW())),\"\")","v":""},{"$nulls":4},"Pisla",261,"160",20,10.9,"x",0,0]
[{"$f":"IFERROR(IF(INDIRECT(\"M\"&ROW())=0,\"\",INDIRECT(\"M\"&ROW())),\"\")","v":"Halton"},{"$f":"IFERROR(IF(INDIRECT(\"N\"&ROW())=0,\"\",INDIRECT(\"N\"&ROW())),\"\")","v":"ULA "},{"$f":"IFERROR(IF(INDIRECT(\"O\"&ROW())=0,\"\",INDIRECT(\"O\"&ROW())),\"\")","v":"160/ 180° t-haara"},{"$f":"IFERROR(IF(INDIRECT(\"P\"&ROW())=0,\"0\",INDIRECT(\"P\"&ROW())),\"\")","v":9},{"$f":"IFERROR(IF(INDIRECT(\"Q\"&ROW())=0,\"\",INDIRECT(\"Q\"&ROW())),\"\")","v":3.41},{"$f":"IFERROR(IF(INDIRECT(\"R\"&ROW())=0,\"\",INDIRECT(\"R\"&ROW())),\"\")","v":"x"},{"$f":"IFERROR(IF(INDIRECT(\"S\"&ROW())=0,\"\",INDIRECT(\"S\"&ROW())),\"\")","v":""},{"$nulls":5},"Halton","ULA ","160/ 180° t-haara",9,3.41,"x",0,0,{"$nulls":4},{"$f":"IFERROR(IF(INDIRECT(\"AA\"&ROW())=0,\"\",INDIRECT(\"AA\"&ROW())),\"\")","v":""},{"$f":"IFERROR(IF(INDIRECT(\"AB\"&ROW())=0,\"\",INDIRECT(\"AB\"&ROW())),\"\")","v":""},{"$nulls":4},"Pisla",261,"160",19,10.41,"x",0,0]
[{"$f":"IFERROR(IF(INDIRECT(\"M\"&ROW())=0,\"\",INDIRECT(\"M\"&ROW())),\"\")","v":"Halton"},{"$f":"IFERROR(IF(INDIRECT(\"N\"&ROW())=0,\"\",INDIRECT(\"N\"&ROW())),\"\")","v":"ULA "},{"$f":"IFERROR(IF(INDIRECT(\"O\"&ROW())=0,\"\",INDIRECT(\"O\"&ROW())),\"\")","v":"160/ 180° t-haara"},{"$f":"IFERROR(IF(INDIRECT(\"P\"&ROW())=0,\"0\",INDIRECT(\"P\"&ROW())),\"\")","v":8},{"$f":"IFERROR(IF(INDIRECT(\"Q\"&ROW())=0,\"\",INDIRECT(\"Q\"&ROW())),\"\")","v":3.08},{"$f":"IFERROR(IF(INDIRECT(\"R\"&ROW())=0,\"\",INDIRECT(\"R\"&ROW())),\"\")","v":"x"},{"$f":"IFERROR(IF(INDIRECT(\"S\"&ROW())=0,\"\",INDIRECT(\"S\"&ROW())),\"\")","v":""},{"$nulls":5},"Halton","ULA ","160/ 180° t-haara",8,3.08,"x",0,0,{"$nulls":4},{"$f":"IFERROR(IF(INDIRECT(\"AA\"&ROW())=0,\"\",INDIRECT(\"AA\"&ROW())),\"\")","v":""},{"$f":"IFERROR(IF(INDIRECT(\"AB\"&ROW())=0,\"\",INDIRECT(\"AB\"&ROW())),\"\")","v":""},{"$nulls":4},"Pisla",261,"160",18,9.92,"x",0,0]
[{"$f":"IFERROR(IF(INDIRECT(\"M\"&ROW())=0,\"\",INDIRECT(\"M\"&ROW())),\"\")","v":"Halton"},{"$f":"IFERROR(IF(INDIRECT(\"N\"&ROW())=0,\"\",INDIRECT(\"N\"&ROW())),\"\")","v":"ULA "},{"$f":"IFERROR(IF(INDIRECT(\"O\"&ROW())=0,\"\",INDIRECT(\"O\"&ROW())),\"\")","v":"160/ 180° t-haara"},{"$f":"IFERROR(IF(INDIRECT(\"P\"&ROW())=0,\"0\",INDIRECT(\"P\"&ROW())),\"\")","v":7},{"$f":"IFERROR(IF(INDIRECT(\"Q\"&ROW())=0,\"\",INDIRECT(\"Q\"&ROW())),\"\")","v":2.75},{"$f":"IFERROR(IF(INDIRECT(\"R\"&ROW())=0,\"\",INDIRECT(\"R\"&ROW())),\"\")","v":"x"},{"$f":"IFERROR(IF(INDIRECT(\"S\"&ROW())=0,\"\",INDIRECT(\"S\"&ROW())),\"\")","v":""},{"$nulls":5},"Halton","ULA ","160/ 180° t-haara",7,2.75,"x",0,0,{"$nulls":4},{"$f":"IFERROR(IF(INDIRECT(\"AA\"&ROW())=0,\"\",INDIRECT(\"AA\"&ROW())),\"\")","v":""},{"$f":"IFERROR(IF(INDIRECT(\"AB\"&ROW())=0,\"\",INDIRECT(\"AB\"&ROW())),\"\")","v":""},{"$nulls":4},"Pisla",261,"160",17,9.44,"x",0,0]
[{"$f":"IFERROR(IF(INDIRECT(\"M\"&ROW())=0,\"\",INDIRECT(\"M\"&ROW())),\"\")","v":"Halton"},{"$f":"IFERROR(IF(INDIRECT(\"N\"&ROW())=0,\"\",INDIRECT(\"N\"&ROW())),\"\")","v":"ULA "},{"$f":"IFERROR(IF(INDIRECT(\"O\"&ROW())=0,\"\",INDIRECT(\"O\"&ROW())),\"\")","v":"160/ 180° t-haara"},{"$f":"IFERROR(IF(INDIRECT(\"P\"&ROW())=0,\"0\",INDIRECT(\"P\"&ROW())),\"\")","v":6},{"$f":"IFERROR(IF(INDIRECT(\"Q\"&ROW())=0,\"\",INDIRECT(\"Q\"&ROW())),\"\")","v":2.42},{"$f":"IFERROR(IF(INDIRECT(\"R\"&ROW())=0,\"\",INDIRECT(\"R\"&ROW())),\"\")","v":"x"},{"$f":"IFERROR(IF(INDIRECT(\"S\"&ROW())=0,\"\",INDIRECT(\"S\"&ROW())),\"\")","v":""},{"$nulls":5},"Halton","ULA ","160/ 180° t-haara",6,2.42,"x",0,0,{"$nulls":4},{"$f":"IFERROR(IF(INDIRECT(\"AA\"&ROW())=0,\"\",INDIRECT(\"AA\"&ROW())),\"\")","v":""},{"$f":"IFERROR(IF(INDIRECT(\"AB\"&ROW())=0,\"\",INDIRECT(\"AB\"&ROW())),\"\")","v":""},{"$nulls":4},"Pisla",261,"160",16,8.95,"x",0,0]
[{"$f":"IFERROR(IF(INDIRECT(\"M\"&ROW())=0,\"\",INDIRECT(\"M\"&ROW())),\"\")","v":"Halton"},{"$f":"IFERROR(IF(INDIRECT(\"N\"&ROW())=0,\"\",INDIRECT(\"N\"&ROW())),\"\")","v":"ULA "},{"$f":"IFERROR(IF(INDIRECT(\"O\"&ROW())=0,\"\",INDIRECT(\"O\"&ROW())),\"\")","v":"160/ 180° t-haara"},{"$f":"IFERROR(IF(INDIRECT(\"P\"&ROW())=0,\"0\",INDIRECT(\"P\"&ROW())),\"\")","v":5},{"$f":"IFERROR(IF(INDIRECT(\"Q\"&ROW())=0,\"\",INDIRECT(\"Q\"&ROW())),\"\")","v":2.02},{"$f":"IFERROR(IF(INDIRECT(\"R\"&ROW())=0,\"\",INDIRECT(\"R\"&ROW())),\"\")","v":"x"},{"$f":"IFERROR(IF(INDIRECT(\"S\"&ROW())=0,\"\",INDIRECT(\"S\"&ROW())),\"\")","v":""},{"$nulls":5},"Halton","ULA ","160/ 180° t-haara",5,2.02,"x",0,0,{"$nulls":4},{"$f":"IFERROR(IF(INDIRECT(\"AA\"&ROW())=0,\"\",INDIRECT(\"AA\"&ROW())),\"\")","v":""},{"$f":"IFERROR(IF(INDIRECT(\"AB\"&ROW())=0,\"\",INDIRECT(\"AB\"&ROW())),\"\")","v":""},{"$nulls":4},"Pisla",261,"160",15,8.46,"x",0,0]
[{"$f":"IFERROR(IF(INDIRECT(\"M\"&ROW())=0,\"\",INDIRECT(\"M\"&ROW())),\"\")","v":"Halton"},{"$f":"IFERROR(IF(INDIRECT(\"N\"&ROW())=0,\"\",INDIRECT(\"N\"&ROW())),\"\")","v":"ULA "},{"$f":"IFERROR(IF(INDIRECT(\"O\"&ROW())=0,\"\",INDIRECT(\"O\"&ROW())),\"\")","v":"160/ 180° t-haara"},{"$f":"IFERROR(IF(INDIRECT(\"P\"&ROW())=0,\"0\",INDIRECT(\"P\"&ROW())),\"\")","v":4},{"$f":"IFERROR(IF(INDIRECT(\"Q\"&ROW())=0,\"\",INDIRECT(\"Q\"&ROW())),\"\")","v":1.63},{"$f":"IFERROR(IF(INDIRECT(\"R\"&ROW())=0,\"\",INDIRECT(\"R\"&ROW())),\"\")","v":"x"},{"$f":"IFERROR(IF(INDIRECT(\"S\"&ROW())=0,\"\",INDIRECT(\"S\"&ROW())),\"\")","v":""},{"$nulls":5},"Halton","ULA ","160/ 180° t-haara",4,1.63,"x",0,0,{"$nulls":4},{"$f":"IFERROR(IF(INDIRECT(\"AA\"&ROW())=0,\"\",INDIRECT(\"AA\"&ROW())),\"\")","v":""},{"$f":"IFERROR(IF(INDIRECT(\"AB\"&ROW())=0,\"\",INDIRECT(\"AB\"&ROW())),\"\")","v":""},{"$nulls":4},"Pisla",261,"160",14,8.06,"x",0,0]
[{"$f":"IFERROR(IF(INDIRECT(\"M\"&ROW())=0,\"\",INDIRECT(\"M\"&ROW())),\"\")","v":"Halton"},{"$f":"IFERROR(IF(INDIRECT(\"N\"&ROW())=0,\"\",INDIRECT(\"N\"&ROW())),\"\")","v":"ULA "},{"$f":"IFERROR(IF(INDIRECT(\"O\"&ROW())=0,\"\",INDIRECT(\"O\"&ROW())),\"\")","v":"160/ 180° t-haara"},{"$f":"IFERROR(IF(INDIRECT(\"P\"&ROW())=0,\"0\",INDIRECT(\"P\"&ROW())),\"\")","v":3},{"$f":"IFERROR(IF(INDIRECT(\"Q\"&ROW())=0,\"\",INDIRECT(\"Q\"&ROW())),\"\")","v":1.23},{"$f":"IFERROR(IF(INDIRECT(\"R\"&ROW())=0,\"\",INDIRECT(\"R\"&ROW())),\"\")","v":"x"},{"$f":"IFERROR(IF(INDIRECT(\"S\"&ROW())=0,\"\",INDIRECT(\"S\"&ROW())),\"\")","v":""},{"$nulls":5},"Halton","ULA ","160/ 180° t-haara",3,1.23,"x",0,0,{"$nulls":4},{"$f":"IFERROR(IF(INDIRECT(\"AA\"&ROW())=0,\"\",INDIRECT(\"AA\"&ROW())),\"\")","v":""},{"$f":"IFERROR(IF(INDIRECT(\"AB\"&ROW())=0,\"\",INDIRECT(\"AB\"&ROW())),\"\")","v":""},{"$nulls":4},"Pisla",261,"160",13,7.65,"x",0,0]
[{"$f":"IFERROR(IF(INDIRECT(\"M\"&ROW())=0,\"\",INDIRECT(\"M\"&ROW())),\"\")","v":"Halton"},{"$f":"IFERROR(IF(INDIRECT(\"N\"&ROW())=0,\"\",INDIRECT(\"N\"&ROW())),\"\")","v":"ULA "},{"$f":"IFERROR(IF(INDIRECT(\"O\"&ROW())=0,\"\",INDIRECT(\"O\"&ROW())),\"\")","v":"160/ 360° 90°käyrä"},{"$f":"IFERROR(IF(INDIRECT(\"P\"&ROW())=0,\"0\",INDIRECT(\"P\"&ROW())),\"\")","v":18},{"$f":"IFERROR(IF(INDIRECT(\"Q\"&ROW())=0,\"\",INDIRECT(\"Q\"&ROW())),\"\")","v":12.85},{"$f":"IFERROR(IF(INDIRECT(\"R\"&ROW())=0,\"\",INDIRECT(\"R\"&ROW())),\"\")","v":"x"},{"$f":"IFERROR(IF(INDIRECT(\"S\"&ROW())=0,\"\",INDIRECT(\"S\"&ROW())),\"\")","v":""},{"$nulls":5},"Halton","ULA ","160/ 360° 90°käyrä",18,12.85,"x",0,0,{"$nulls":4},{"$f":"IFERROR(IF(INDIRECT(\"AA\"&ROW())=0,\"\",INDIRECT(\"AA\"&ROW())),\"\")","v":""},{"$f":"IFERROR(IF(INDIRECT(\"AB\"&ROW())=0,\"\",INDIRECT(\"AB\"&ROW())),\"\")","v":""},{"$nulls":4},"Pisla",261,"160",12,7.25,"x",0,0]
[{"$f":"IFERROR(IF(INDIRECT(\"M\"&ROW())=0,\"\",INDIRECT(\"M\"&ROW())),\"\")","v":"Halton"},{"$f":"IFERROR(IF(INDIRECT(\"N\"&ROW())=0,\"\",INDIRECT(\"N\"&ROW())),\"\")","v":"ULA "},{"$f":"IFERROR(IF(INDIRECT(\"O\"&ROW())=0,\"\",INDIRECT(\"O\"&ROW())),\"\")","v":"160/ 360° 90°käyrä"},{"$f":"IFERROR(IF(INDIRECT(\"P\"&ROW())=0,\"0\",INDIRECT(\"P\"&ROW())),\"\")","v":17},{"$f":"IFERROR(IF(INDIRECT(\"Q\"&ROW())=0,\"\",INDIRECT(\"Q\"&ROW())),\"\")","v":12.18},{"$f":"IFERROR(IF(INDIRECT(\"R\"&ROW())=0,\"\",INDIRECT(\"R\"&ROW())),\"\")","v":"x"},{"$f":"IFERROR(IF(INDIRECT(\"S\"&ROW())=0,\"\",INDIRECT(\"S\"&ROW())),\"\")","v":""},{"$nulls":5},"Halton","ULA ","160/ 360° 90°käyrä",17,12.18,"x",0,0,{"$nulls":4},{"$f":"IFERROR(IF(INDIRECT(\"AA\"&ROW())=0,\"\",INDIRECT(\"AA\"&ROW())),\"\")","v":""},{"$f":"IFERROR(IF(INDIRECT(\"AB\"&ROW())=0,\"\",INDIRECT(\"AB\"&ROW())),\"\")","v":""},{"$nulls":4},"Pisla",261,"160",11,6.84,"x",0,0]
[{"$f":"IFERROR(IF(INDIRECT(\"M\"&ROW())=0,\"\",INDIRECT(\"M\"&ROW())),\"\")","v":"Halton"},{"$f":"IFERROR(IF(INDIRECT(\"N\"&ROW())=0,\"\",INDIRECT(\"N\"&ROW())),\"\")","v":"ULA "},{"$f":"IFERROR(IF(INDIRECT(\"O\"&ROW())=0,\"\",INDIRECT(\"O\"&ROW())),\"\")","v":"160/ 360° 90°käyrä"},{"$f":"IFERROR(IF(INDIRECT(\"P\"&ROW())=0,\"0\",INDIRECT(\"P\"&ROW())),\"\")","v":16},{"$f":"IFERROR(IF(INDIRECT(\"Q\"&ROW())=0,\"\",INDIRECT(\"Q\"&ROW())),\"\")","v":11.52},{"$f":"IFERROR(IF(INDIRECT(\"R\"&ROW())=0,\"\",INDIRECT(\"R\"&ROW())),\"\")","v":"x"},{"$f":"IFERROR(IF(INDIRECT(\"S\"&ROW())=0,\"\",INDIRECT(\"S\"&ROW())),\"\")","v":""},{"$nulls":5},"Halton","ULA ","160/ 360° 90°käyrä",16,11.52,"x",0,0,{"$nulls":4},{"$f":"IFERROR(IF(INDIRECT(\"AA\"&ROW())=0,\"\",INDIRECT(\"AA\"&ROW())),\"\")","v":""},{"$f":"IFERROR(IF(INDIRECT(\"AB\"&ROW())=0,\"\",INDIRECT(\"AB\"&ROW())),\"\")","v":""},{"$nulls":4},"Pisla",261,"160",10,6.44,"x",0,0]
[{"$f":"IFERROR(IF(INDIRECT(\"M\"&ROW())=0,\"\",INDIRECT(\"M\"&ROW())),\"\")","v":"Halton"},{"$f":"IFERROR(IF(INDIRECT(\"N\"&ROW())=0,\"\",INDIRECT(\"N\"&ROW())),\"\")","v":"ULA "},{"$f":"IFERROR(IF(INDIRECT(\"O\"&ROW())=0,\"\",INDIRECT(\"O\"&ROW())),\"\")","v":"160/ 360° 90°käyrä"},{"$f":"IFERROR(IF(INDIRECT(\"P\"&ROW())=0,\"0\",INDIRECT(\"P\"&ROW())),\"\")","v":15},{"$f":"IFERROR(IF(INDIRECT(\"Q\"&ROW())=0,\"\",INDIRECT(\"Q\"&ROW())),\"\")","v":10.85},{"$f":"IFERROR(IF(INDIRECT(\"R\"&ROW())=0,\"\",INDIRECT(\"R\"&ROW())),\"\")","v":"x"},{"$f":"IFERROR(IF(INDIRECT(\"S\"&ROW())=0,\"\",INDIRECT(\"S\"&ROW())),\"\")","v":""},{"$nulls":5},"Halton","ULA ","160/ 360° 90°käyrä",15,10.85,"x",0,0,{"$nulls":4},{"$f":"IFERROR(IF(INDIRECT(\"AA\"&ROW())=0,\"\",INDIRECT(\"AA\"&ROW())),\"\")","v":""},{"$f":"IFERROR(IF(INDIRECT(\"AB\"&ROW())=0,\"\",INDIRECT(\"AB\"&ROW())),\"\")","v":""},{"$nulls":4},"Pisla",261,"160",9,5.85,"x",0,0]
[{"$f":"IFERROR(IF(INDIRECT(\"M\"&ROW())=0,\"\",INDIRECT(\"M\"&ROW())),\"\")","v":"Halton"},{"$f":"IFERROR(IF(INDIRECT(\"N\"&ROW())=0,\"\",INDIRECT(\"N\"&ROW())),\"\")","v":"ULA "},{"$f":"IFERROR(IF(INDIRECT(\"O\"&ROW())=0,\"\",INDIRECT(\"O\"&ROW())),\"\")","v":"160/ 360° 90°käyrä"},{"$f":"IFERROR(IF(INDIRECT(\"P\"&ROW())=0,\"0\",INDIRECT(\"P\"&ROW())),\"\")","v":14},{"$f":"IFERROR(IF(INDIRECT(\"Q\"&ROW())=0,\"\",INDIRECT(\"Q\"&ROW())),\"\")","v":10.19},{"$f":"IFERROR(IF(INDIRECT(\"R\"&ROW())=0,\"\",INDIRECT(\"R\"&ROW())),\"\")","v":"x"},{"$f":"IFERROR(IF(INDIRECT(\"S\"&ROW())=0,\"\",INDIRECT(\"S\"&ROW())),\"\")","v":""},{"$nulls":5},"Halton","ULA ","160/ 360° 90°käyrä",14,10.19,"x",0,0,{"$nulls":4},{"$f":"IFERROR(IF(INDIRECT(\"AA\"&ROW())=0,\"\",INDIRECT(\"AA\"&ROW())),\"\")","v":""},{"$f":"IFERROR(IF(INDIRECT(\"AB\"&ROW())=0,\"\",INDIRECT(\"AB\"&ROW())),\"\")","v":""},{"$nulls":4},"Pisla",261,"160",8,5.26,"x",0,0]
[{"$f":"IFERROR(IF(INDIRECT(\"M\"&ROW())=0,\"\",INDIRECT(\"M\"&ROW())),\"\")","v":"Halton"},{"$f":"IFERROR(IF(INDIRECT(\"N\"&ROW())=0,\"\",INDIRECT(\"N\"&ROW())),\"\")","v":"ULA "},{"$f":"IFERROR(IF(INDIRECT(\"O\"&ROW())=0,\"\",INDIRECT(\"O\"&ROW())),\"\")","v":"160/ 360° 90°käyrä"},{"$f":"IFERROR(IF(INDIRECT(\"P\"&ROW())=0,\"0\",INDIRECT(\"P\"&ROW())),\"\")","v":13},{"$f":"IFERROR(IF(INDIRECT(\"Q\"&ROW())=0,\"\",INDIRECT(\"Q\"&ROW())),\"\")","v":9.52},{"$f":"IFERROR(IF(INDIRECT(\"R\"&ROW())=0,\"\",INDIRECT(\"R\"&ROW())),\"\")","v":"x"},{"$f":"IFERROR(IF(INDIRECT(\"S\"&ROW())=0,\"\",INDIRECT(\"S\"&ROW())),\"\")","v":""},{"$nulls":5},"Halton","ULA ","160/ 360° 90°käyrä",13,9.52,"x",0,0,{"$nulls":4},{"$f":"IFERROR(IF(INDIRECT(\"AA\"&ROW())=0,\"\",INDIRECT(\"AA\"&ROW())),\"\")","v":""},{"$f":"IFERROR(IF(INDIRECT(\"AB\"&ROW())=0,\"\",INDIRECT(\"AB\"&ROW())),\"\")","v":""},{"$nulls":4},"Pisla",261,"160",7,4.67,"x",0,0]
[{"$f":"IFERROR(IF(INDIRECT(\"M\"&ROW())=0,\"\",INDIRECT(\"M\"&ROW())),\"\")","v":"Halton"},{"$f":"IFERROR(IF(INDIRECT(\"N\"&ROW())=0,\"\",INDIRECT(\"N\"&ROW())),\"\")","v":"ULA "},{"$f":"IFERROR(IF(INDIRECT(\"O\"&ROW())=0,\"\",INDIRECT(\"O\"&ROW())),\"\")","v":"160/ 360° 90°käyrä"},{"$f":"IFERROR(IF(INDIRECT(\"P\"&ROW())=0,\"0\",INDIRECT(\"P\"&ROW())),\"\")","v":12},{"$f":"IFERROR(IF(INDIRECT(\"Q\"&ROW())=0,\"\",INDIRECT(\"Q\"&ROW())),\"\")","v":8.86},{"$f":"IFERROR(IF(INDIRECT(\"R\"&ROW())=0,\"\",INDIRECT(\"R\"&ROW())),\"\")","v":"x"},{"$f":"IFERROR(IF(INDIRECT(\"S\"&ROW())=0,\"\",INDIRECT(\"S\"&ROW())),\"\")","v":""},{"$nulls":5},"Halton","ULA ","160/ 360° 90°käyrä",12,8.86,"x",0,0,{"$nulls":4},{"$f":"IFERROR(IF(INDIRECT(\"AA\"&ROW())=0,\"\",INDIRECT(\"AA\"&ROW())),\"\")","v":""},{"$f":"IFERROR(IF(INDIRECT(\"AB\"&ROW())=0,\"\",INDIRECT(\"AB\"&ROW())),\"\")","v":""},{"$nulls":4},"Pisla",261,"160",6,4.08,"x",0,0]
[{"$f":"IFERROR(IF(INDIRECT(\"M\"&ROW())=0,\"\",INDIRECT(\"M\"&ROW())),\"\")","v":"Halton"},{"$f":"IFERROR(IF(INDIRECT(\"N\"&ROW())=0,\"\",INDIRECT(\"N\"&ROW())),\"\")","v":"ULA "},{"$f":"IFERROR(IF(INDIRECT(\"O\"&ROW())=0,\"\",INDIRECT(\"O\"&ROW())),\"\")","v":"160/ 360° 90°käyrä"},{"$f":"IFERROR(IF(INDIRECT(\"P\"&ROW())=0,\"0\",INDIRECT(\"P\"&ROW())),\"\")","v":11},{"$f":"IFERROR(IF(INDIRECT(\"Q\"&ROW())=0,\"\",INDIRECT(\"Q\"&ROW())),\"\")","v":8.17},{"$f":"IFERROR(IF(INDIRECT(\"R\"&ROW())=0,\"\",INDIRECT(\"R\"&ROW())),\"\")","v":"x"},{"$f":"IFERROR(IF(INDIRECT(\"S\"&ROW())=0,\"\",INDIRECT(\"S\"&ROW())),\"\")","v":""},{"$nulls":5},"Halton","ULA ","160/ 360° 90°käyrä",11,8.17,"x",0,0,{"$nulls":4},{"$f":"IFERROR(IF(INDIRECT(\"AA\"&ROW())=0,\"\",INDIRECT(\"AA\"&ROW())),\"\")","v":""},{"$f":"IFERROR(IF(INDIRECT(\"AB\"&ROW())=0,\"\",INDIRECT(\"AB\"&ROW())),\"\")","v":""},{"$nulls":4},"Pisla",261,"160",5,3.39,"x",0,0]
[{"$f":"IFERROR(IF(INDIRECT(\"M\"&ROW())=0,\"\",INDIRECT(\"M\"&ROW())),\"\")","v":"Halton"},{"$f":"IFERROR(IF(INDIRECT(\"N\"&ROW())=0,\"\",INDIRECT(\"N\"&ROW())),\"\")","v":"ULA "},{"$f":"IFERROR(IF(INDIRECT(\"O\"&ROW())=0,\"\",INDIRECT(\"O\"&ROW())),\"\")","v":"160/ 360° 90°käyrä"},{"$f":"IFERROR(IF(INDIRECT(\"P\"&ROW())=0,\"0\",INDIRECT(\"P\"&ROW())),\"\")","v":10},{"$f":"IFERROR(IF(INDIRECT(\"Q\"&ROW())=0,\"\",INDIRECT(\"Q\"&ROW())),\"\")","v":7.47},{"$f":"IFERROR(IF(INDIRECT(\"R\"&ROW())=0,\"\",INDIRECT(\"R\"&ROW())),\"\")","v":"x"},{"$f":"IFERROR(IF(INDIRECT(\"S\"&ROW())=0,\"\",INDIRECT(\"S\"&ROW())),\"\")","v":""},{"$nulls":5},"Halton","ULA ","160/ 360° 90°käyrä",10,7.47,"x",0,0,{"$nulls":4},{"$f":"IFERROR(IF(INDIRECT(\"AA\"&ROW())=0,\"\",INDIRECT(\"AA\"&ROW())),\"\")","v":""},{"$f":"IFERROR(IF(INDIRECT(\"AB\"&ROW())=0,\"\",INDIRECT(\"AB\"&ROW())),\"\")","v":""},{"$nulls":4},"Pisla",261,"160",4,2.7,"x",0,0]
[{"$f":"IFERROR(IF(INDIRECT(\"M\"&ROW())=0,\"\",INDIRECT(\"M\"&ROW())),\"\")","v":"Halton"},{"$f":"IFERROR(IF(INDIRECT(\"N\"&ROW())=0,\"\",INDIRECT(\"N\"&ROW())),\"\")","v":"ULA "},{"$f":"IFERROR(IF(INDIRECT(\"O\"&ROW())=0,\"\",INDIRECT(\"O\"&ROW())),\"\")","v":"160/ 360° 90°käyrä"},{"$f":"IFERROR(IF(INDIRECT(\"P\"&ROW())=0,\"0\",INDIRECT(\"P\"&ROW())),\"\")","v":9},{"$f":"IFERROR(IF(INDIRECT(\"Q\"&ROW())=0,\"\",INDIRECT(\"Q\"&ROW())),\"\")","v":6.78},{"$f":"IFERROR(IF(INDIRECT(\"R\"&ROW())=0,\"\",INDIRECT(\"R\"&ROW())),\"\")","v":"x"},{"$f":"IFERROR(IF(INDIRECT(\"S\"&ROW())=0,\"\",INDIRECT(\"S\"&ROW())),\"\")","v":""},{"$nulls":5},"Halton","ULA ","160/ 360° 90°käyrä",9,6.78,"x",0,0,{"$nulls":4},{"$f":"IFERROR(IF(INDIRECT(\"AA\"&ROW())=0,\"\",INDIRECT(\"AA\"&ROW())),\"\")","v":""},{"$f":"IFERROR(IF(INDIRECT(\"AB\"&ROW())=0,\"\",INDIRECT(\"AB\"&ROW())),\"\")","v":""},{"$nulls":4},"Pisla","270K","100",15,2.59,0,"x",0]
[{"$f":"IFERROR(IF(INDIRECT(\"M\"&ROW())=0,\"\",INDIRECT(\"M\"&ROW())),\"\")","v":"Halton"},{"$f":"IFERROR(IF(INDIRECT(\"N\"&ROW())=0,\"\",INDIRECT(\"N\"&ROW())),\"\")","v":"ULA "},{"$f":"IFERROR(IF(INDIRECT(\"O\"&ROW())=0,\"\",INDIRECT(\"O\"&ROW())),\"\")","v":"160/ 360° 90°käyrä"},{"$f":"IFERROR(IF(INDIRECT(\"P\"&ROW())=0,\"0\",INDIRECT(\"P\"&ROW())),\"\")","v":8},{"$f":"IFERROR(IF(INDIRECT(\"Q\"&ROW())=0,\"\",INDIRECT(\"Q\"&ROW())),\"\")","v":5.9},{"$f":"IFERROR(IF(INDIRECT(\"R\"&ROW())=0,\"\",INDIRECT(\"R\"&ROW())),\"\")","v":"x"},{"$f":"IFERROR(IF(INDIRECT(\"S\"&ROW())=0,\"\",INDIRECT(\"S\"&ROW())),\"\")","v":""},{"$nulls":5},"Halton","ULA ","160/ 360° 90°käyrä",8,5.9,"x",0,0,{"$nulls":4},{"$f":"IFERROR(IF(INDIRECT(\"AA\"&ROW())=0,\"\",INDIRECT(\"AA\"&ROW())),\"\")","v":""},{"$f":"IFERROR(IF(INDIRECT(\"AB\"&ROW())=0,\"\",INDIRECT(\"AB\"&ROW())),\"\")","v":""},{"$nulls":4},"Pisla","270K","100",14,2.51,0,"x",0]
[{"$f":"IFERROR(IF(INDIRECT(\"M\"&ROW())=0,\"\",INDIRECT(\"M\"&ROW())),\"\")","v":"Halton"},{"$f":"IFERROR(IF(INDIRECT(\"N\"&ROW())=0,\"\",INDIRECT(\"N\"&ROW())),\"\")","v":"ULA "},{"$f":"IFERROR(IF(INDIRECT(\"O\"&ROW())=0,\"\",INDIRECT(\"O\"&ROW())),\"\")","v":"160/ 360° 90°käyrä"},{"$f":"IFERROR(IF(INDIRECT(\"P\"&ROW())=0,\"0\",INDIRECT(\"P\"&ROW())),\"\")","v":7},{"$f":"IFERROR(IF(INDIRECT(\"Q\"&ROW())=0,\"\",INDIRECT(\"Q\"&ROW())),\"\")","v":5.01},{"$f":"IFERROR(IF(INDIRECT(\"R\"&ROW())=0,\"\",INDIRECT(\"R\"&ROW())),\"\")","v":"x"},{"$f":"IFERROR(IF(INDIRECT(\"S\"&ROW())=0,\"\",INDIRECT(\"S\"&ROW())),\"\")","v":""},{"$nulls":5},"Halton","ULA ","160/ 360° 90°käyrä",7,5.01,"x",0,0,{"$nulls":4},{"$f":"IFERROR(IF(INDIRECT(\"AA\"&ROW())=0,\"\",INDIRECT(\"AA\"&ROW())),\"\")","v":""},{"$f":"IFERROR(IF(INDIRECT(\"AB\"&ROW())=0,\"\",INDIRECT(\"AB\"&ROW())),\"\")","v":""},{"$nulls":4},"Pisla","270K","100",13,2.42,0,"x",0]
[{"$f":"IFERROR(IF(INDIRECT(\"M\"&ROW())=0,\"\",INDIRECT(\"M\"&ROW())),\"\")","v":"Halton"},{"$f":"IFERROR(IF(INDIRECT(\"N\"&ROW())=0,\"\",INDIRECT(\"N\"&ROW())),\"\")","v":"ULA "},{"$f":"IFERROR(IF(INDIRECT(\"O\"&ROW())=0,\"\",INDIRECT(\"O\"&ROW())),\"\")","v":"160/ 360° 90°käyrä"},{"$f":"IFERROR(IF(INDIRECT(\"P\"&ROW())=0,\"0\",INDIRECT(\"P\"&ROW())),\"\")","v":6},{"$f":"IFERROR(IF(INDIRECT(\"Q\"&ROW())=0,\"\",INDIRECT(\"Q\"&ROW())),\"\")","v":4.13},{"$f":"IFERROR(IF(INDIRECT(\"R\"&ROW())=0,\"\",INDIRECT(\"R\"&ROW())),\"\")","v":"x"},{"$f":"IFERROR(IF(INDIRECT(\"S\"&ROW())=0,\"\",INDIRECT(\"S\"&ROW())),\"\")","v":""},{"$nulls":5},"Halton","ULA ","160/ 360° 90°käyrä",6,4.13,"x",0,0,{"$nulls":4},{"$f":"IFERROR(IF(INDIRECT(\"AA\"&ROW())=0,\"\",INDIRECT(\"AA\"&ROW())),\"\")","v":""},{"$f":"IFERROR(IF(INDIRECT(\"AB\"&ROW())=0,\"\",INDIRECT(\"AB\"&ROW())),\"\")","v":""},{"$nulls":4},"Pisla","270K","100",12,2.34,0,"x",0]
[{"$f":"IFERROR(IF(INDIRECT(\"M\"&ROW())=0,\"\",INDIRECT(\"M\"&ROW())),\"\")","v":"Halton"},{"$f":"IFERROR(IF(INDIRECT(\"N\"&ROW())=0,\"\",INDIRECT(\"N\"&ROW())),\"\")","v":"ULA "},{"$f":"IFERROR(IF(INDIRECT(\"O\"&ROW())=0,\"\",INDIRECT(\"O\"&ROW())),\"\")","v":"160/ 360° 90°käyrä"},{"$f":"IFERROR(IF(INDIRECT(\"P\"&ROW())=0,\"0\",INDIRECT(\"P\"&ROW())),\"\")","v":5},{"$f":"IFERROR(IF(INDIRECT(\"Q\"&ROW())=0,\"\",INDIRECT(\"Q\"&ROW())),\"\")","v":3.42},{"$f":"IFERROR(IF(INDIRECT(\"R\"&ROW())=0,\"\",INDIRECT(\"R\"&ROW())),\"\")","v":"x"},{"$f":"IFERROR(IF(INDIRECT(\"S\"&ROW())=0,\"\",INDIRECT(\"S\"&ROW())),\"\")","v":""},{"$nulls":5},"Halton","ULA ","160/ 360° 90°käyrä",5,3.42,"x",0,0,{"$nulls":4},{"$f":"IFERROR(IF(INDIRECT(\"AA\"&ROW())=0,\"\",INDIRECT(\"AA\"&ROW())),\"\")","v":""},{"$f":"IFERROR(IF(INDIRECT(\"AB\"&ROW())=0,\"\",INDIRECT(\"AB\"&ROW())),\"\")","v":""},{"$nulls":4},"Pisla","270K","100",11,2.25,0,"x",0]
[{"$f":"IFERROR(IF(INDIRECT(\"M\"&ROW())=0,\"\",INDIRECT(\"M\"&ROW())),\"\")","v":"Halton"},{"$f":"IFERROR(IF(INDIRECT(\"N\"&ROW())=0,\"\",INDIRECT(\"N\"&ROW())),\"\")","v":"ULA "},{"$f":"IFERROR(IF(INDIRECT(\"O\"&ROW())=0,\"\",INDIRECT(\"O\"&ROW())),\"\")","v":"160/ 360° 90°käyrä"},{"$f":"IFERROR(IF(INDIRECT(\"P\"&ROW())=0,\"0\",INDIRECT(\"P\"&ROW())),\"\")","v":4},{"$f":"IFERROR(IF(INDIRECT(\"Q\"&ROW())=0,\"\",INDIRECT(\"Q\"&ROW())),\"\")","v":2.72},{"$f":"IFERROR(IF(INDIRECT(\"R\"&ROW())=0,\"\",INDIRECT(\"R\"&ROW())),\"\")","v":"x"},{"$f":"IFERROR(IF(INDIRECT(\"S\"&ROW())=0,\"\",INDIRECT(\"S\"&ROW())),\"\")","v":""},{"$nulls":5},"Halton","ULA ","160/ 360° 90°käyrä",4,2.72,"x",0,0,{"$nulls":4},{"$f":"IFERROR(IF(INDIRECT(\"AA\"&ROW())=0,\"\",INDIRECT(\"AA\"&ROW())),\"\")","v":""},{"$f":"IFERROR(IF(INDIRECT(\"AB\"&ROW())=0,\"\",INDIRECT(\"AB\"&ROW())),\"\")","v":""},{"$nulls":4},"Pisla","270K","100",10,2.17,0,"x",0]
[{"$f":"IFERROR(IF(INDIRECT(\"M\"&ROW())=0,\"\",INDIRECT(\"M\"&ROW())),\"\")","v":"Halton"},{"$f":"IFERROR(IF(INDIRECT(\"N\"&ROW())=0,\"\",INDIRECT(\"N\"&ROW())),\"\")","v":"ULA "},{"$f":"IFERROR(IF(INDIRECT(\"O\"&ROW())=0,\"\",INDIRECT(\"O\"&ROW())),\"\")","v":"160/ 360° 90°käyrä"},{"$f":"IFERROR(IF(INDIRECT(\"P\"&ROW())=0,\"0\",INDIRECT(\"P\"&ROW())),\"\")","v":3},{"$f":"IFERROR(IF(INDIRECT(\"Q\"&ROW())=0,\"\",INDIRECT(\"Q\"&ROW())),\"\")","v":2.01},{"$f":"IFERROR(IF(INDIRECT(\"R\"&ROW())=0,\"\",INDIRECT(\"R\"&ROW())),\"\")","v":"x"},{"$f":"IFERROR(IF(INDIRECT(\"S\"&ROW())=0,\"\",INDIRECT(\"S\"&ROW())),\"\")","v":""},{"$nulls":5},"Halton","ULA ","160/ 360° 90°käyrä",3,2.01,"x",0,0,{"$nulls":4},{"$f":"IFERROR(IF(INDIRECT(\"AA\"&ROW())=0,\"\",INDIRECT(\"AA\"&ROW())),\"\")","v":""},{"$f":"IFERROR(IF(INDIRECT(\"AB\"&ROW())=0,\"\",INDIRECT(\"AB\"&ROW())),\"\")","v":""},{"$nulls":4},"Pisla","270K","100",9,2.1,0,"x",0]
[{"$f":"IFERROR(IF(INDIRECT(\"M\"&ROW())=0,\"\",INDIRECT(\"M\"&ROW())),\"\")","v":"Halton"},{"$f":"IFERROR(IF(INDIRECT(\"N\"&ROW())=0,\"\",INDIRECT(\"N\"&ROW())),\"\")","v":"ULA "},{"$f":"IFERROR(IF(INDIRECT(\"O\"&ROW())=0,\"\",INDIRECT(\"O\"&ROW())),\"\")","v":"160/ 360° kanava"},{"$f":"IFERROR(IF(INDIRECT(\"P\"&ROW())=0,\"0\",INDIRECT(\"P\"&ROW())),\"\")","v":18},{"$f":"IFERROR(IF(INDIRECT(\"Q\"&ROW())=0,\"\",INDIRECT(\"Q\"&ROW())),\"\")","v":12.92},{"$f":"IFERROR(IF(INDIRECT(\"R\"&ROW())=0,\"\",INDIRECT(\"R\"&ROW())),\"\")","v":"x"},{"$f":"IFERROR(IF(INDIRECT(\"S\"&ROW())=0,\"\",INDIRECT(\"S\"&ROW())),\"\")","v":""},{"$nulls":5},"Halton","ULA ","160/ 360° kanava",18,12.92,"x",0,0,{"$nulls":4},{"$f":"IFERROR(IF(INDIRECT(\"AA\"&ROW())=0,\"\",INDIRECT(\"AA\"&ROW())),\"\")","v":""},{"$f":"IFERROR(IF(INDIRECT(\"AB\"&ROW())=0,\"\",INDIRECT(\"AB\"&ROW())),\"\")","v":""},{"$nulls":4},"Pisla","270K","100",8,2.03,0,"x",0]
[{"$f":"IFERROR(IF(INDIRECT(\"M\"&ROW())=0,\"\",INDIRECT(\"M\"&ROW())),\"\")","v":"Halton"},{"$f":"IFERROR(IF(INDIRECT(\"N\"&ROW())=0,\"\",INDIRECT(\"N\"&ROW())),\"\")","v":"ULA "},{"$f":"IFERROR(IF(INDIRECT(\"O\"&ROW())=0,\"\",INDIRECT(\"O\"&ROW())),\"\")","v":"160/ 360° kanava"},{"$f":"IFERROR(IF(INDIRECT(\"P\"&ROW())=0,\"0\",INDIRECT(\"P\"&ROW())),\"\")","v":17},{"$f":"IFERROR(IF(INDIRECT(\"Q\"&ROW())=0,\"\",INDIRECT(\"Q\"&ROW())),\"\")","v":12.23},{"$f":"IFERROR(IF(INDIRECT(\"R\"&ROW())=0,\"\",INDIRECT(\"R\"&ROW())),\"\")","v":"x"},{"$f":"IFERROR(IF(INDIRECT(\"S\"&ROW())=0,\"\",INDIRECT(\"S\"&ROW())),\"\")","v":""},{"$nulls":5},"Halton","ULA ","160/ 360° kanava",17,12.23,"x",0,0,{"$nulls":4},{"$f":"IFERROR(IF(INDIRECT(\"AA\"&ROW())=0,\"\",INDIRECT(\"AA\"&ROW())),\"\")","v":""},{"$f":"IFERROR(IF(INDIRECT(\"AB\"&ROW())=0,\"\",INDIRECT(\"AB\"&ROW())),\"\")","v":""},{"$nulls":4},"Pisla","270K","100",7,1.95,0,"x",0]
[{"$f":"IFERROR(IF(INDIRECT(\"M\"&ROW())=0,\"\",INDIRECT(\"M\"&ROW())),\"\")","v":"Halton"},{"$f":"IFERROR(IF(INDIRECT(\"N\"&ROW())=0,\"\",INDIRECT(\"N\"&ROW())),\"\")","v":"ULA "},{"$f":"IFERROR(IF(INDIRECT(\"O\"&ROW())=0,\"\",INDIRECT(\"O\"&ROW())),\"\")","v":"160/ 360° kanava"},{"$f":"IFERROR(IF(INDIRECT(\"P\"&ROW())=0,\"0\",INDIRECT(\"P\"&ROW())),\"\")","v":16},{"$f":"IFERROR(IF(INDIRECT(\"Q\"&ROW())=0,\"\",INDIRECT(\"Q\"&ROW())),\"\")","v":11.54},{"$f":"IFERROR(IF(INDIRECT(\"R\"&ROW())=0,\"\",INDIRECT(\"R\"&ROW())),\"\")","v":"x"},{"$f":"IFERROR(IF(INDIRECT(\"S\"&ROW())=0,\"\",INDIRECT(\"S\"&ROW())),\"\")","v":""},{"$nulls":5},"Halton","ULA ","160/ 360° kanava",16,11.54,"x",0,0,{"$nulls":4},{"$f":"IFERROR(IF(INDIRECT(\"AA\"&ROW())=0,\"\",INDIRECT(\"AA\"&ROW())),\"\")","v":""},{"$f":"IFERROR(IF(INDIRECT(\"AB\"&ROW())=0,\"\",INDIRECT(\"AB\"&ROW())),\"\")","v":""},{"$nulls":4},"Pisla","270K","100",6,1.88,0,"x",0]
[{"$f":"IFERROR(IF(INDIRECT(\"M\"&ROW())=0,\"\",INDIRECT(\"M\"&ROW())),\"\")","v":"Halton"},{"$f":"IFERROR(IF(INDIRECT(\"N\"&ROW())=0,\"\",INDIRECT(\"N\"&ROW())),\"\")","v":"ULA "},{"$f":"IFERROR(IF(INDIRECT(\"O\"&ROW())=0,\"\",INDIRECT(\"O\"&ROW())),\"\")","v":"160/ 360° kanava"},{"$f":"IFERROR(IF(INDIRECT(\"P\"&ROW())=0,\"0\",INDIRECT(\"P\"&ROW())),\"\")","v":15},{"$f":"IFERROR(IF(INDIRECT(\"Q\"&ROW())=0,\"\",INDIRECT(\"Q\"&ROW())),\"\")","v":10.85},{"$f":"IFERROR(IF(INDIRECT(\"R\"&ROW())=0,\"\",INDIRECT(\"R\"&ROW())),\"\")","v":"x"},{"$f":"IFERROR(IF(INDIRECT(\"S\"&ROW())=0,\"\",INDIRECT(\"S\"&ROW())),\"\")","v":""},{"$nulls":5},"Halton","ULA ","160/ 360° kanava",15,10.85,"x",0,0,{"$nulls":4},{"$f":"IFERROR(IF(INDIRECT(\"AA\"&ROW())=0,\"\",INDIRECT(\"AA\"&ROW())),\"\")","v":""},{"$f":"IFERROR(IF(INDIRECT(\"AB\"&ROW())=0,\"\",INDIRECT(\"AB\"&ROW())),\"\")","v":""},{"$nulls":4},"Pisla","270K","100",5,1.81,0,"x",0]
[{"$f":"IFERROR(IF(INDIRECT(\"M\"&ROW())=0,\"\",INDIRECT(\"M\"&ROW())),\"\")","v":"Halton"},{"$f":"IFERROR(IF(INDIRECT(\"N\"&ROW())=0,\"\",INDIRECT(\"N\"&ROW())),\"\")","v":"ULA "},{"$f":"IFERROR(IF(INDIRECT(\"O\"&ROW())=0,\"\",INDIRECT(\"O\"&ROW())),\"\")","v":"160/ 360° kanava"},{"$f":"IFERROR(IF(INDIRECT(\"P\"&ROW())=0,\"0\",INDIRECT(\"P\"&ROW())),\"\")","v":14},{"$f":"IFERROR(IF(INDIRECT(\"Q\"&ROW())=0,\"\",INDIRECT(\"Q\"&ROW())),\"\")","v":10.16},{"$f":"IFERROR(IF(INDIRECT(\"R\"&ROW())=0,\"\",INDIRECT(\"R\"&ROW())),\"\")","v":"x"},{"$f":"IFERROR(IF(INDIRECT(\"S\"&ROW())=0,\"\",INDIRECT(\"S\"&ROW())),\"\")","v":""},{"$nulls":5},"Halton","ULA ","160/ 360° kanava",14,10.16,"x",0,0,{"$nulls":4},{"$f":"IFERROR(IF(INDIRECT(\"AA\"&ROW())=0,\"\",INDIRECT(\"AA\"&ROW())),\"\")","v":""},{"$f":"IFERROR(IF(INDIRECT(\"AB\"&ROW())=0,\"\",INDIRECT(\"AB\"&ROW())),\"\")","v":""},{"$nulls":4},"Pisla","270K","100",4,1.73,0,"x",0]
[{"$f":"IFERROR(IF(INDIRECT(\"M\"&ROW())=0,\"\",INDIRECT(\"M\"&ROW())),\"\")","v":"Halton"},{"$f":"IFERROR(IF(INDIRECT(\"N\"&ROW())=0,\"\",INDIRECT(\"N\"&ROW())),\"\")","v":"ULA "},{"$f":"IFERROR(IF(INDIRECT(\"O\"&ROW())=0,\"\",INDIRECT(\"O\"&ROW())),\"\")","v":"160/ 360° kanava"},{"$f":"IFERROR(IF(INDIRECT(\"P\"&ROW())=0,\"0\",INDIRECT(\"P\"&ROW())),\"\")","v":13},{"$f":"IFERROR(IF(INDIRECT(\"Q\"&ROW())=0,\"\",INDIRECT(\"Q\"&ROW())),\"\")","v":9.47},{"$f":"IFERROR(IF(INDIRECT(\"R\"&ROW())=0,\"\",INDIRECT(\"R\"&ROW())),\"\")","v":"x"},{"$f":"IFERROR(IF(INDIRECT(\"S\"&ROW())=0,\"\",INDIRECT(\"S\"&ROW())),\"\")","v":""},{"$nulls":5},"Halton","ULA ","160/ 360° kanava",13,9.47,"x",0,0,{"$nulls":4},{"$f":"IFERROR(IF(INDIRECT(\"AA\"&ROW())=0,\"\",INDIRECT(\"AA\"&ROW())),\"\")","v":""},{"$f":"IFERROR(IF(INDIRECT(\"AB\"&ROW())=0,\"\",INDIRECT(\"AB\"&ROW())),\"\")","v":""},{"$nulls":4},"Pisla","270K","100",3,1.65,0,"x",0]
[{"$f":"IFERROR(IF(INDIRECT(\"M\"&ROW())=0,\"\",INDIRECT(\"M\"&ROW())),\"\")","v":"Halton"},{"$f":"IFERROR(IF(INDIRECT(\"N\"&ROW())=0,\"\",INDIRECT(\"N\"&ROW())),\"\")","v":"ULA "},{"$f":"IFERROR(IF(INDIRECT(\"O\"&ROW())=0,\"\",INDIRECT(\"O\"&ROW())),\"\")","v":"160/ 360° kanava"},{"$f":"IFERROR(IF(INDIRECT(\"P\"&ROW())=0,\"0\",INDIRECT(\"P\"&ROW())),\"\")","v":12},{"$f":"IFERROR(IF(INDIRECT(\"Q\"&ROW())=0,\"\",INDIRECT(\"Q\"&ROW())),\"\")","v":8.78},{"$f":"IFERROR(IF(INDIRECT(\"R\"&ROW())=0,\"\",INDIRECT(\"R\"&ROW())),\"\")","v":"x"},{"$f":"IFERROR(IF(INDIRECT(\"S\"&ROW())=0,\"\",INDIRECT(\"S\"&ROW())),\"\")","v":""},{"$nulls":5},"Halton","ULA ","160/ 360° kanava",12,8.78,"x",0,0,{"$nulls":4},{"$f":"IFERROR(IF(INDIRECT(\"AA\"&ROW())=0,\"\",INDIRECT(\"AA\"&ROW())),\"\")","v":""},{"$f":"IFERROR(IF(INDIRECT(\"AB\"&ROW())=0,\"\",INDIRECT(\"AB\"&ROW())),\"\")","v":""},{"$nulls":4},"Pisla","270K","100",2,1.56,0,"x",0]
[{"$f":"IFERROR(IF(INDIRECT(\"M\"&ROW())=0,\"\",INDIRECT(\"M\"&ROW())),\"\")","v":"Halton"},{"$f":"IFERROR(IF(INDIRECT(\"N\"&ROW())=0,\"\",INDIRECT(\"N\"&ROW())),\"\")","v":"ULA "},{"$f":"IFERROR(IF(INDIRECT(\"O\"&ROW())=0,\"\",INDIRECT(\"O\"&ROW())),\"\")","v":"160/ 360° kanava"},{"$f":"IFERROR(IF(INDIRECT(\"P\"&ROW())=0,\"0\",INDIRECT(\"P\"&ROW())),\"\")","v":11},{"$f":"IFERROR(IF(INDIRECT(\"Q\"&ROW())=0,\"\",INDIRECT(\"Q\"&ROW())),\"\")","v":8.06},{"$f":"IFERROR(IF(INDIRECT(\"R\"&ROW())=0,\"\",INDIRECT(\"R\"&ROW())),\"\")","v":"x"},{"$f":"IFERROR(IF(INDIRECT(\"S\"&ROW())=0,\"\",INDIRECT(\"S\"&ROW())),\"\")","v":""},{"$nulls":5},"Halton","ULA ","160/ 360° kanava",11,8.06,"x",0,0,{"$nulls":4},{"$f":"IFERROR(IF(INDIRECT(\"AA\"&ROW())=0,\"\",INDIRECT(\"AA\"&ROW())),\"\")","v":""},{"$f":"IFERROR(IF(INDIRECT(\"AB\"&ROW())=0,\"\",INDIRECT(\"AB\"&ROW())),\"\")","v":""},{"$nulls":4},"Pisla","270K","100",1,1.48,0,"x",0]
[{"$nulls":12},"Halton","ULA ","160/ 360° kanava",10,7.33,"x",0,0,{"$nulls":4},{"$f":"IFERROR(IF(INDIRECT(\"AA\"&ROW())=0,\"\",INDIRECT(\"AA\"&ROW())),\"\")","v":""},{"$f":"IFERROR(IF(INDIRECT(\"AB\"&ROW())=0,\"\",INDIRECT(\"AB\"&ROW())),\"\")","v":""},{"$nulls":4},"Pisla","270K","100",0,1.4,0,"x",0]
[{"$nulls":12},"Halton","ULA ","160/ 360° kanava",9,6.61,"x",0,0,{"$nulls":4},{"$f":"IFERROR(IF(INDIRECT(\"AA\"&ROW())=0,\"\",INDIRECT(\"AA\"&ROW())),\"\")","v":""},{"$f":"IFERROR(IF(INDIRECT(\"AB\"&ROW())=0,\"\",INDIRECT(\"AB\"&ROW())),\"\")","v":""},{"$nulls":4},"Pisla","270K","100",-1,1.33,0,"x",0]
[{"$nulls":12},"Halton","ULA ","160/ 360° kanava",8,5.78,"x",0,0,{"$nulls":4},{"$f":"IFERROR(IF(INDIRECT(\"AA\"&ROW())=0,\"\",INDIRECT(\"AA\"&ROW())),\"\")","v":""},{"$f":"IFERROR(IF(INDIRECT(\"AB\"&ROW())=0,\"\",INDIRECT(\"AB\"&ROW())),\"\")","v":""},{"$nulls":4},"Pisla","270K","100",-2,1.25,0,"x",0]
[{"$nulls":12},"Halton","ULA ","160/ 360° kanava",7,4.94,"x",0,0,{"$nulls":4},{"$f":"IFERROR(IF(INDIRECT(\"AA\"&ROW())=0,\"\",INDIRECT(\"AA\"&ROW())),\"\")","v":""},{"$f":"IFERROR(IF(INDIRECT(\"AB\"&ROW())=0,\"\",INDIRECT(\"AB\"&ROW())),\"\")","v":""},{"$nulls":4},"Pisla","270K","100",-3,1.18,0,"x",0]
[{"$nulls":12},"Halton","ULA ","160/ 360° kanava",6,4.11,"x",0,0,{"$nulls":4},{"$f":"IFERROR(IF(INDIRECT(\"AA\"&ROW())=0,\"\",INDIRECT(\"AA\"&ROW())),\"\")","v":""},{"$f":"IFERROR(IF(INDIRECT(\"AB\"&ROW())=0,\"\",INDIRECT(\"AB\"&ROW())),\"\")","v":""},{"$nulls":4},"Pisla","270K","100",-4,1.1,0,"x",0]
[{"$nulls":12},"Halton","ULA ","160/ 360° kanava",5,3.41,"x",0,0,{"$nulls":4},{"$f":"IFERROR(IF(INDIRECT(\"AA\"&ROW())=0,\"\",INDIRECT(\"AA\"&ROW())),\"\")","v":""},{"$f":"IFERROR(IF(INDIRECT(\"AB\"&ROW())=0,\"\",INDIRECT(\"AB\"&ROW())),\"\")","v":""},{"$nulls":4},"Pisla","270K","100",-5,1.03,0,"x",0]
[{"$nulls":12},"Halton","ULA ","160/ 360° kanava",4,2.7,"x",0,0,{"$nulls":4},{"$f":"IFERROR(IF(INDIRECT(\"AA\"&ROW())=0,\"\",INDIRECT(\"AA\"&ROW())),\"\")","v":""},{"$f":"IFERROR(IF(INDIRECT(\"AB\"&ROW())=0,\"\",INDIRECT(\"AB\"&ROW())),\"\")","v":""},{"$nulls":4},"Pisla","270K","100",-6,0.96,0,"x",0]
[{"$nulls":12},"Halton","ULA ","160/ 360° kanava",3,2,"x",0,0,{"$nulls":4},{"$f":"IFERROR(IF(INDIRECT(\"AA\"&ROW())=0,\"\",INDIRECT(\"AA\"&ROW())),\"\")","v":""},{"$f":"IFERROR(IF(INDIRECT(\"AB\"&ROW())=0,\"\",INDIRECT(\"AB\"&ROW())),\"\")","v":""},{"$nulls":4},"Pisla","270K","100",-7,0.9,0,"x",0]
[{"$nulls":12},"Halton","ULA ","160/ 360° t-haara",18,12.85,"x",0,0,{"$nulls":4},{"$f":"IFERROR(IF(INDIRECT(\"AA\"&ROW())=0,\"\",INDIRECT(\"AA\"&ROW())),\"\")","v":""},{"$f":"IFERROR(IF(INDIRECT(\"AB\"&ROW())=0,\"\",INDIRECT(\"AB\"&ROW())),\"\")","v":""},{"$nulls":4},"Pisla","270K","100",-8,0.83,0,"x",0]
[{"$nulls":12},"Halton","ULA ","160/ 360° t-haara",17,12.18,"x",0,0,{"$nulls":4},{"$f":"IFERROR(IF(INDIRECT(\"AA\"&ROW())=0,\"\",INDIRECT(\"AA\"&ROW())),\"\")","v":""},{"$f":"IFERROR(IF(INDIRECT(\"AB\"&ROW())=0,\"\",INDIRECT(\"AB\"&ROW())),\"\")","v":""},{"$nulls":4},"Pisla","270K","100",-9,0.77,0,"x",0]
[{"$nulls":12},"Halton","ULA ","160/ 360° t-haara",16,11.52,"x",0,0,{"$nulls":4},{"$f":"IFERROR(IF(INDIRECT(\"AA\"&ROW())=0,\"\",INDIRECT(\"AA\"&ROW())),\"\")","v":""},{"$f":"IFERROR(IF(INDIRECT(\"AB\"&ROW())=0,\"\",INDIRECT(\"AB\"&ROW())),\"\")","v":""},{"$nulls":4},"Pisla","270K","100",-10,0.7,0,"x",0]
[{"$nulls":12},"Halton","ULA ","160/ 360° t-haara",15,10.85,"x",0,0,{"$nulls":4},{"$f":"IFERROR(IF(INDIRECT(\"AA\"&ROW())=0,\"\",INDIRECT(\"AA\"&ROW())),\"\")","v":""},{"$f":"IFERROR(IF(INDIRECT(\"AB\"&ROW())=0,\"\",INDIRECT(\"AB\"&ROW())),\"\")","v":""},{"$nulls":4},"Pisla","270K","125",15,3.17,0,"x",0]
[{"$nulls":12},"Halton","ULA ","160/ 360° t-haara",14,10.19,"x",0,0,{"$nulls":4},{"$f":"IFERROR(IF(INDIRECT(\"AA\"&ROW())=0,\"\",INDIRECT(\"AA\"&ROW())),\"\")","v":""},{"$f":"IFERROR(IF(INDIRECT(\"AB\"&ROW())=0,\"\",INDIRECT(\"AB\"&ROW())),\"\")","v":""},{"$nulls":4},"Pisla","270K","125",14,3.07,0,"x",0]
[{"$nulls":12},"Halton","ULA ","160/ 360° t-haara",13,9.52,"x",0,0,{"$nulls":4},{"$f":"IFERROR(IF(INDIRECT(\"AA\"&ROW())=0,\"\",INDIRECT(\"AA\"&ROW())),\"\")","v":""},{"$f":"IFERROR(IF(INDIRECT(\"AB\"&ROW())=0,\"\",INDIRECT(\"AB\"&ROW())),\"\")","v":""},{"$nulls":4},"Pisla","270K","125",13,2.97,0,"x",0]
[{"$nulls":12},"Halton","ULA ","160/ 360° t-haara",12,8.86,"x",0,0,{"$nulls":4},{"$f":"IFERROR(IF(INDIRECT(\"AA\"&ROW())=0,\"\",INDIRECT(\"AA\"&ROW())),\"\")","v":""},{"$f":"IFERROR(IF(INDIRECT(\"AB\"&ROW())=0,\"\",INDIRECT(\"AB\"&ROW())),\"\")","v":""},{"$nulls":4},"Pisla","270K","125",12,2.86,0,"x",0]
[{"$nulls":12},"Halton","ULA ","160/ 360° t-haara",11,8.17,"x",0,0,{"$nulls":4},{"$f":"IFERROR(IF(INDIRECT(\"AA\"&ROW())=0,\"\",INDIRECT(\"AA\"&ROW())),\"\")","v":""},{"$f":"IFERROR(IF(INDIRECT(\"AB\"&ROW())=0,\"\",INDIRECT(\"AB\"&ROW())),\"\")","v":""},{"$nulls":4},"Pisla","270K","125",11,2.76,0,"x",0]
[{"$nulls":12},"Halton","ULA ","160/ 360° t-haara",10,7.47,"x",0,0,{"$nulls":4},{"$f":"IFERROR(IF(INDIRECT(\"AA\"&ROW())=0,\"\",INDIRECT(\"AA\"&ROW())),\"\")","v":""},{"$f":"IFERROR(IF(INDIRECT(\"AB\"&ROW())=0,\"\",INDIRECT(\"AB\"&ROW())),\"\")","v":""},{"$nulls":4},"Pisla","270K","125",10,2.66,0,"x",0]
[{"$nulls":12},"Halton","ULA ","160/ 360° t-haara",9,6.78,"x",0,0,{"$nulls":4},{"$f":"IFERROR(IF(INDIRECT(\"AA\"&ROW())=0,\"\",INDIRECT(\"AA\"&ROW())),\"\")","v":""},{"$f":"IFERROR(IF(INDIRECT(\"AB\"&ROW())=0,\"\",INDIRECT(\"AB\"&ROW())),\"\")","v":""},{"$nulls":4},"Pisla","270K","125",9,2.54,0,"x",0]
[{"$nulls":12},"Halton","ULA ","160/ 360° t-haara",8,5.9,"x",0,0,{"$nulls":4},{"$f":"IFERROR(IF(INDIRECT(\"AA\"&ROW())=0,\"\",INDIRECT(\"AA\"&ROW())),\"\")","v":""},{"$f":"IFERROR(IF(INDIRECT(\"AB\"&ROW())=0,\"\",INDIRECT(\"AB\"&ROW())),\"\")","v":""},{"$nulls":4},"Pisla","270K","125",8,2.43,0,"x",0]
[{"$nulls":12},"Halton","ULA ","160/ 360° t-haara",7,5.01,"x",0,0,{"$nulls":4},{"$f":"IFERROR(IF(INDIRECT(\"AA\"&ROW())=0,\"\",INDIRECT(\"AA\"&ROW())),\"\")","v":""},{"$f":"IFERROR(IF(INDIRECT(\"AB\"&ROW())=0,\"\",INDIRECT(\"AB\"&ROW())),\"\")","v":""},{"$nulls":4},"Pisla","270K","125",7,2.31,0,"x",0]
[{"$nulls":12},"Halton","ULA ","160/ 360° t-haara",6,4.13,"x",0,0,{"$nulls":4},{"$f":"IFERROR(IF(INDIRECT(\"AA\"&ROW())=0,\"\",INDIRECT(\"AA\"&ROW())),\"\")","v":""},{"$f":"IFERROR(IF(INDIRECT(\"AB\"&ROW())=0,\"\",INDIRECT(\"AB\"&ROW())),\"\")","v":""},{"$nulls":4},"Pisla","270K","125",6,2.2,0,"x",0]
[{"$nulls":12},"Halton","ULA ","160/ 360° t-haara",5,3.42,"x",0,0,{"$nulls":4},{"$f":"IFERROR(IF(INDIRECT(\"AA\"&ROW())=0,\"\",INDIRECT(\"AA\"&ROW())),\"\")","v":""},{"$f":"IFERROR(IF(INDIRECT(\"AB\"&ROW())=0,\"\",INDIRECT(\"AB\"&ROW())),\"\")","v":""},{"$nulls":4},"Pisla","270K","125",5,2.08,0,"x",0]
[{"$nulls":12},"Halton","ULA ","160/ 360° t-haara",4,2.72,"x",0,0,{"$nulls":4},{"$f":"IFERROR(IF(INDIRECT(\"AA\"&ROW())=0,\"\",INDIRECT(\"AA\"&ROW())),\"\")","v":""},{"$f":"IFERROR(IF(INDIRECT(\"AB\"&ROW())=0,\"\",INDIRECT(\"AB\"&ROW())),\"\")","v":""},{"$nulls":4},"Pisla","270K","125",4,1.98,0,"x",0]
[{"$nulls":12},"Halton","ULA ","160/ 360° t-haara",3,2.01,"x",0,0,{"$nulls":4},{"$f":"IFERROR(IF(INDIRECT(\"AA\"&ROW())=0,\"\",INDIRECT(\"AA\"&ROW())),\"\")","v":""},{"$f":"IFERROR(IF(INDIRECT(\"AB\"&ROW())=0,\"\",INDIRECT(\"AB\"&ROW())),\"\")","v":""},{"$nulls":4},"Pisla","270K","125",3,1.87,0,"x",0]
[{"$nulls":12},"Halton","ULA ","160/90°käyrä",15,7.58,0,"x",0,{"$nulls":4},{"$f":"IFERROR(IF(INDIRECT(\"AA\"&ROW())=0,\"\",INDIRECT(\"AA\"&ROW())),\"\")","v":""},{"$f":"IFERROR(IF(INDIRECT(\"AB\"&ROW())=0,\"\",INDIRECT(\"AB\"&ROW())),\"\")","v":""},{"$nulls":4},"Pisla","270K","125",2,1.77,0,"x",0]
[{"$nulls":12},"Halton","ULA ","160/90°käyrä",14,7.18,0,"x",0,{"$nulls":4},{"$f":"IFERROR(IF(INDIRECT(\"AA\"&ROW())=0,\"\",INDIRECT(\"AA\"&ROW())),\"\")","v":""},{"$f":"IFERROR(IF(INDIRECT(\"AB\"&ROW())=0,\"\",INDIRECT(\"AB\"&ROW())),\"\")","v":""},{"$nulls":4},"Pisla","270K","125",1,1.66,0,"x",0]
[{"$nulls":12},"Halton","ULA ","160/90°käyrä",13,6.78,0,"x",0,{"$nulls":4},{"$f":"IFERROR(IF(INDIRECT(\"AA\"&ROW())=0,\"\",INDIRECT(\"AA\"&ROW())),\"\")","v":""},{"$f":"IFERROR(IF(INDIRECT(\"AB\"&ROW())=0,\"\",INDIRECT(\"AB\"&ROW())),\"\")","v":""},{"$nulls":4},"Pisla","270K","125",0,1.56,0,"x",0]
[{"$nulls":12},"Halton","ULA ","160/90°käyrä",12,6.39,0,"x",0,{"$nulls":4},{"$f":"IFERROR(IF(INDIRECT(\"AA\"&ROW())=0,\"\",INDIRECT(\"AA\"&ROW())),\"\")","v":""},{"$f":"IFERROR(IF(INDIRECT(\"AB\"&ROW())=0,\"\",INDIRECT(\"AB\"&ROW())),\"\")","v":""},{"$nulls":4},"Pisla","270K","125",-1,1.44,0,"x",0]
[{"$nulls":12},"Halton","ULA ","160/90°käyrä",11,5.99,0,"x",0,{"$nulls":4},{"$f":"IFERROR(IF(INDIRECT(\"AA\"&ROW())=0,\"\",INDIRECT(\"AA\"&ROW())),\"\")","v":""},{"$f":"IFERROR(IF(INDIRECT(\"AB\"&ROW())=0,\"\",INDIRECT(\"AB\"&ROW())),\"\")","v":""},{"$nulls":4},"Pisla","270K","125",-2,1.32,0,"x",0]
[{"$nulls":12},"Halton","ULA ","160/90°käyrä",10,5.59,0,"x",0,{"$nulls":4},{"$f":"IFERROR(IF(INDIRECT(\"AA\"&ROW())=0,\"\",INDIRECT(\"AA\"&ROW())),\"\")","v":""},{"$f":"IFERROR(IF(INDIRECT(\"AB\"&ROW())=0,\"\",INDIRECT(\"AB\"&ROW())),\"\")","v":""},{"$nulls":4},"Pisla","270K","125",-3,1.2,0,"x",0]
[{"$nulls":12},"Halton","ULA ","160/90°käyrä",9,5.19,0,"x",0,{"$nulls":4},{"$f":"IFERROR(IF(INDIRECT(\"AA\"&ROW())=0,\"\",INDIRECT(\"AA\"&ROW())),\"\")","v":""},{"$f":"IFERROR(IF(INDIRECT(\"AB\"&ROW())=0,\"\",INDIRECT(\"AB\"&ROW())),\"\")","v":""},{"$nulls":4},"Pisla","270K","125",-4,1.08,0,"x",0]
[{"$nulls":12},"Halton","ULA ","160/90°käyrä",8,4.66,0,"x",0,{"$nulls":4},{"$f":"IFERROR(IF(INDIRECT(\"AA\"&ROW())=0,\"\",INDIRECT(\"AA\"&ROW())),\"\")","v":""},{"$f":"IFERROR(IF(INDIRECT(\"AB\"&ROW())=0,\"\",INDIRECT(\"AB\"&ROW())),\"\")","v":""},{"$nulls":4},"Pisla","270K","125",-5,0.96,0,"x",0]
[{"$nulls":12},"Halton","ULA ","160/90°käyrä",7,4.13,0,"x",0,{"$nulls":4},{"$f":"IFERROR(IF(INDIRECT(\"AA\"&ROW())=0,\"\",INDIRECT(\"AA\"&ROW())),\"\")","v":""},{"$f":"IFERROR(IF(INDIRECT(\"AB\"&ROW())=0,\"\",INDIRECT(\"AB\"&ROW())),\"\")","v":""},{"$nulls":4},"Pisla","270K","160",20,5.63,0,"x",0]
[{"$nulls":12},"Halton","ULA ","160/90°käyrä",6,3.6,0,"x",0,{"$nulls":4},{"$f":"IFERROR(IF(INDIRECT(\"AA\"&ROW())=0,\"\",INDIRECT(\"AA\"&ROW())),\"\")","v":""},{"$f":"IFERROR(IF(INDIRECT(\"AB\"&ROW())=0,\"\",INDIRECT(\"AB\"&ROW())),\"\")","v":""},{"$nulls":4},"Pisla","270K","160",19,5.5,0,"x",0]
[{"$nulls":12},"Halton","ULA ","160/90°käyrä",5,2.91,0,"x",0,{"$nulls":4},{"$f":"IFERROR(IF(INDIRECT(\"AA\"&ROW())=0,\"\",INDIRECT(\"AA\"&ROW())),\"\")","v":""},{"$f":"IFERROR(IF(INDIRECT(\"AB\"&ROW())=0,\"\",INDIRECT(\"AB\"&ROW())),\"\")","v":""},{"$nulls":4},"Pisla","270K","160",18,5.37,0,"x",0]
[{"$nulls":12},"Halton","ULA ","160/90°käyrä",4,2.23,0,"x",0,{"$nulls":4},{"$f":"IFERROR(IF(INDIRECT(\"AA\"&ROW())=0,\"\",INDIRECT(\"AA\"&ROW())),\"\")","v":""},{"$f":"IFERROR(IF(INDIRECT(\"AB\"&ROW())=0,\"\",INDIRECT(\"AB\"&ROW())),\"\")","v":""},{"$nulls":4},"Pisla","270K","160",17,5.23,0,"x",0]
[{"$nulls":12},"Halton","ULA ","160/90°käyrä",3,1.54,0,"x",0,{"$nulls":4},{"$f":"IFERROR(IF(INDIRECT(\"AA\"&ROW())=0,\"\",INDIRECT(\"AA\"&ROW())),\"\")","v":""},{"$f":"IFERROR(IF(INDIRECT(\"AB\"&ROW())=0,\"\",INDIRECT(\"AB\"&ROW())),\"\")","v":""},{"$nulls":4},"Pisla","270K","160",16,5.1,0,"x",0]
[{"$nulls":12},"Halton","ULA ","160/kanava",15,7.56,0,"x",0,{"$nulls":4},{"$f":"IFERROR(IF(INDIRECT(\"AA\"&ROW())=0,\"\",INDIRECT(\"AA\"&ROW())),\"\")","v":""},{"$f":"IFERROR(IF(INDIRECT(\"AB\"&ROW())=0,\"\",INDIRECT(\"AB\"&ROW())),\"\")","v":""},{"$nulls":4},"Pisla","270K","160",15,4.97,0,"x",0]
[{"$nulls":12},"Halton","ULA ","160/kanava",14,7.16,0,"x",0,{"$nulls":4},{"$f":"IFERROR(IF(INDIRECT(\"AA\"&ROW())=0,\"\",INDIRECT(\"AA\"&ROW())),\"\")","v":""},{"$f":"IFERROR(IF(INDIRECT(\"AB\"&ROW())=0,\"\",INDIRECT(\"AB\"&ROW())),\"\")","v":""},{"$nulls":4},"Pisla","270K","160",14,4.82,0,"x",0]
[{"$nulls":12},"Halton","ULA ","160/kanava",13,6.77,0,"x",0,{"$nulls":4},{"$f":"IFERROR(IF(INDIRECT(\"AA\"&ROW())=0,\"\",INDIRECT(\"AA\"&ROW())),\"\")","v":""},{"$f":"IFERROR(IF(INDIRECT(\"AB\"&ROW())=0,\"\",INDIRECT(\"AB\"&ROW())),\"\")","v":""},{"$nulls":4},"Pisla","270K","160",13,4.67,0,"x",0]
[{"$nulls":12},"Halton","ULA ","160/kanava",12,6.38,0,"x",0,{"$nulls":4},{"$f":"IFERROR(IF(INDIRECT(\"AA\"&ROW())=0,\"\",INDIRECT(\"AA\"&ROW())),\"\")","v":""},{"$f":"IFERROR(IF(INDIRECT(\"AB\"&ROW())=0,\"\",INDIRECT(\"AB\"&ROW())),\"\")","v":""},{"$nulls":4},"Pisla","270K","160",12,4.53,0,"x",0]
[{"$nulls":12},"Halton","ULA ","160/kanava",11,5.98,0,"x",0,{"$nulls":4},{"$f":"IFERROR(IF(INDIRECT(\"AA\"&ROW())=0,\"\",INDIRECT(\"AA\"&ROW())),\"\")","v":""},{"$f":"IFERROR(IF(INDIRECT(\"AB\"&ROW())=0,\"\",INDIRECT(\"AB\"&ROW())),\"\")","v":""},{"$nulls":4},"Pisla","270K","160",11,4.38,0,"x",0]
[{"$nulls":12},"Halton","ULA ","160/kanava",10,5.59,0,"x",0,{"$nulls":4},{"$f":"IFERROR(IF(INDIRECT(\"AA\"&ROW())=0,\"\",INDIRECT(\"AA\"&ROW())),\"\")","v":""},{"$f":"IFERROR(IF(INDIRECT(\"AB\"&ROW())=0,\"\",INDIRECT(\"AB\"&ROW())),\"\")","v":""},{"$nulls":4},"Pisla","270K","160",10,4.23,0,"x",0]
[{"$nulls":12},"Halton","ULA ","160/kanava",9,5.19,0,"x",0,{"$nulls":4},{"$f":"IFERROR(IF(INDIRECT(\"AA\"&ROW())=0,\"\",INDIRECT(\"AA\"&ROW())),\"\")","v":""},{"$f":"IFERROR(IF(INDIRECT(\"AB\"&ROW())=0,\"\",INDIRECT(\"AB\"&ROW())),\"\")","v":""},{"$nulls":4},"Pisla","270K","160",9,4.07,0,"x",0]
[{"$nulls":12},"Halton","ULA ","160/kanava",8,4.66,0,"x",0,{"$nulls":4},{"$f":"IFERROR(IF(INDIRECT(\"AA\"&ROW())=0,\"\",INDIRECT(\"AA\"&ROW())),\"\")","v":""},{"$f":"IFERROR(IF(INDIRECT(\"AB\"&ROW())=0,\"\",INDIRECT(\"AB\"&ROW())),\"\")","v":""},{"$nulls":4},"Pisla","270K","160",8,3.91,0,"x",0]
[{"$nulls":12},"Halton","ULA ","160/kanava",7,4.14,0,"x",0,{"$nulls":4},{"$f":"IFERROR(IF(INDIRECT(\"AA\"&ROW())=0,\"\",INDIRECT(\"AA\"&ROW())),\"\")","v":""},{"$f":"IFERROR(IF(INDIRECT(\"AB\"&ROW())=0,\"\",INDIRECT(\"AB\"&ROW())),\"\")","v":""},{"$nulls":4},"Pisla","270K","160",7,3.76,0,"x",0]
[{"$nulls":12},"Halton","ULA ","160/kanava",6,3.61,0,"x",0,{"$nulls":4},{"$f":"IFERROR(IF(INDIRECT(\"AA\"&ROW())=0,\"\",INDIRECT(\"AA\"&ROW())),\"\")","v":""},{"$f":"IFERROR(IF(INDIRECT(\"AB\"&ROW())=0,\"\",INDIRECT(\"AB\"&ROW())),\"\")","v":""},{"$nulls":4},"Pisla","270K","160",6,3.6,0,"x",0]
[{"$nulls":12},"Halton","ULA ","160/kanava",5,2.93,0,"x",0,{"$nulls":4},{"$f":"IFERROR(IF(INDIRECT(\"AA\"&ROW())=0,\"\",INDIRECT(\"AA\"&ROW())),\"\")","v":""},{"$f":"IFERROR(IF(INDIRECT(\"AB\"&ROW())=0,\"\",INDIRECT(\"AB\"&ROW())),\"\")","v":""},{"$nulls":4},"Pisla","270K","160",5,3.44,0,"x",0]
[{"$nulls":12},"Halton","ULA ","160/kanava",4,2.26,0,"x",0,{"$nulls":4},{"$f":"IFERROR(IF(INDIRECT(\"AA\"&ROW())=0,\"\",INDIRECT(\"AA\"&ROW())),\"\")","v":""},{"$f":"IFERROR(IF(INDIRECT(\"AB\"&ROW())=0,\"\",INDIRECT(\"AB\"&ROW())),\"\")","v":""},{"$nulls":4},"Pisla","270K","160",4,3.29,0,"x",0]
[{"$nulls":12},"Halton","ULA ","160/kanava",3,1.58,0,"x",0,{"$nulls":4},{"$f":"IFERROR(IF(INDIRECT(\"AA\"&ROW())=0,\"\",INDIRECT(\"AA\"&ROW())),\"\")","v":""},{"$f":"IFERROR(IF(INDIRECT(\"AB\"&ROW())=0,\"\",INDIRECT(\"AB\"&ROW())),\"\")","v":""},{"$nulls":4},"Pisla","270K","160",3,3.15,0,"x",0]
[{"$nulls":12},"Halton","ULA ","160/t-haara",15,7.58,0,"x",0,{"$nulls":4},{"$f":"IFERROR(IF(INDIRECT(\"AA\"&ROW())=0,\"\",INDIRECT(\"AA\"&ROW())),\"\")","v":""},{"$f":"IFERROR(IF(INDIRECT(\"AB\"&ROW())=0,\"\",INDIRECT(\"AB\"&ROW())),\"\")","v":""},{"$nulls":4},"Pisla","270K","160",2,3,0,"x",0]
[{"$nulls":12},"Halton","ULA ","160/t-haara",14,7.18,0,"x",0,{"$nulls":4},{"$f":"IFERROR(IF(INDIRECT(\"AA\"&ROW())=0,\"\",INDIRECT(\"AA\"&ROW())),\"\")","v":""},{"$f":"IFERROR(IF(INDIRECT(\"AB\"&ROW())=0,\"\",INDIRECT(\"AB\"&ROW())),\"\")","v":""},{"$nulls":4},"Pisla","270K","160",1,2.86,0,"x",0]
[{"$nulls":12},"Halton","ULA ","160/t-haara",13,6.78,0,"x",0,{"$nulls":4},{"$f":"IFERROR(IF(INDIRECT(\"AA\"&ROW())=0,\"\",INDIRECT(\"AA\"&ROW())),\"\")","v":""},{"$f":"IFERROR(IF(INDIRECT(\"AB\"&ROW())=0,\"\",INDIRECT(\"AB\"&ROW())),\"\")","v":""},{"$nulls":4},"Pisla","270K","160",0,2.71,0,"x",0]
[{"$nulls":12},"Halton","ULA ","160/t-haara",12,6.39,0,"x",0,{"$nulls":4},{"$f":"IFERROR(IF(INDIRECT(\"AA\"&ROW())=0,\"\",INDIRECT(\"AA\"&ROW())),\"\")","v":""},{"$f":"IFERROR(IF(INDIRECT(\"AB\"&ROW())=0,\"\",INDIRECT(\"AB\"&ROW())),\"\")","v":""},{"$nulls":4},"Pisla","270K","160",-1,2.55,0,"x",0]
[{"$nulls":12},"Halton","ULA ","160/t-haara",11,5.99,0,"x",0,{"$nulls":4},{"$f":"IFERROR(IF(INDIRECT(\"AA\"&ROW())=0,\"\",INDIRECT(\"AA\"&ROW())),\"\")","v":""},{"$f":"IFERROR(IF(INDIRECT(\"AB\"&ROW())=0,\"\",INDIRECT(\"AB\"&ROW())),\"\")","v":""},{"$nulls":4},"Pisla","270K","160",-2,2.4,0,"x",0]
[{"$nulls":12},"Halton","ULA ","160/t-haara",10,5.59,0,"x",0,{"$nulls":4},{"$f":"IFERROR(IF(INDIRECT(\"AA\"&ROW())=0,\"\",INDIRECT(\"AA\"&ROW())),\"\")","v":""},{"$f":"IFERROR(IF(INDIRECT(\"AB\"&ROW())=0,\"\",INDIRECT(\"AB\"&ROW())),\"\")","v":""},{"$nulls":4},"Pisla","270K","160",-3,2.24,0,"x",0]
[{"$nulls":12},"Halton","ULA ","160/t-haara",9,5.19,0,"x",0,{"$nulls":4},{"$f":"IFERROR(IF(INDIRECT(\"AA\"&ROW())=0,\"\",INDIRECT(\"AA\"&ROW())),\"\")","v":""},{"$f":"IFERROR(IF(INDIRECT(\"AB\"&ROW())=0,\"\",INDIRECT(\"AB\"&ROW())),\"\")","v":""},{"$nulls":4},"Pisla","270K","160",-4,2.09,0,"x",0]
[{"$nulls":12},"Halton","ULA ","160/t-haara",8,4.66,0,"x",0,{"$nulls":4},{"$f":"IFERROR(IF(INDIRECT(\"AA\"&ROW())=0,\"\",INDIRECT(\"AA\"&ROW())),\"\")","v":""},{"$f":"IFERROR(IF(INDIRECT(\"AB\"&ROW())=0,\"\",INDIRECT(\"AB\"&ROW())),\"\")","v":""},{"$nulls":4},"Pisla","270K","160",-5,1.93,0,"x",0]
[{"$nulls":12},"Halton","ULA ","160/t-haara",7,4.13,0,"x",0,{"$nulls":4},{"$f":"IFERROR(IF(INDIRECT(\"AA\"&ROW())=0,\"\",INDIRECT(\"AA\"&ROW())),\"\")","v":""},{"$f":"IFERROR(IF(INDIRECT(\"AB\"&ROW())=0,\"\",INDIRECT(\"AB\"&ROW())),\"\")","v":""},{"$nulls":4},"Pisla","270K","160",-6,1.81,0,"x",0]
[{"$nulls":12},"Halton","ULA ","160/t-haara",6,3.6,0,"x",0,{"$nulls":4},{"$f":"IFERROR(IF(INDIRECT(\"AA\"&ROW())=0,\"\",INDIRECT(\"AA\"&ROW())),\"\")","v":""},{"$f":"IFERROR(IF(INDIRECT(\"AB\"&ROW())=0,\"\",INDIRECT(\"AB\"&ROW())),\"\")","v":""},{"$nulls":4},"Pisla","270K","160",-7,1.69,0,"x",0]
[{"$nulls":12},"Halton","ULA ","160/t-haara",5,2.91,0,"x",0,{"$nulls":4},{"$f":"IFERROR(IF(INDIRECT(\"AA\"&ROW())=0,\"\",INDIRECT(\"AA\"&ROW())),\"\")","v":""},{"$f":"IFERROR(IF(INDIRECT(\"AB\"&ROW())=0,\"\",INDIRECT(\"AB\"&ROW())),\"\")","v":""},{"$nulls":4},"Pisla","270K","160",-8,1.57,0,"x",0]
[{"$nulls":12},"Halton","ULA ","160/t-haara",4,2.23,0,"x",0,{"$nulls":4},{"$f":"IFERROR(IF(INDIRECT(\"AA\"&ROW())=0,\"\",INDIRECT(\"AA\"&ROW())),\"\")","v":""},{"$f":"IFERROR(IF(INDIRECT(\"AB\"&ROW())=0,\"\",INDIRECT(\"AB\"&ROW())),\"\")","v":""},{"$nulls":4},"Pisla","270K","160",-9,1.45,0,"x",0]
[{"$nulls":12},"Halton","ULA ","160/t-haara",3,1.54,0,"x",0,{"$nulls":4},{"$f":"IFERROR(IF(INDIRECT(\"AA\"&ROW())=0,\"\",INDIRECT(\"AA\"&ROW())),\"\")","v":""},{"$f":"IFERROR(IF(INDIRECT(\"AB\"&ROW())=0,\"\",INDIRECT(\"AB\"&ROW())),\"\")","v":""},{"$nulls":4},"Pisla","270K","160",-10,1.33,0,"x",0]
[{"$nulls":12},"Halton","ULA ","200/ 180° 90°käyrä",20,9.26,"x",0,0,{"$nulls":4},{"$f":"IFERROR(IF(INDIRECT(\"AA\"&ROW())=0,\"\",INDIRECT(\"AA\"&ROW())),\"\")","v":""},{"$f":"IFERROR(IF(INDIRECT(\"AB\"&ROW())=0,\"\",INDIRECT(\"AB\"&ROW())),\"\")","v":""},{"$nulls":4},"Swegon","ACDa","ACDa-100-20mm",0,"5,5","x",0,0]
[{"$nulls":12},"Halton","ULA ","200/ 180° 90°käyrä",19,8.83,"x",0,0,{"$nulls":4},{"$f":"IFERROR(IF(INDIRECT(\"AA\"&ROW())=0,\"\",INDIRECT(\"AA\"&ROW())),\"\")","v":""},{"$f":"IFERROR(IF(INDIRECT(\"AB\"&ROW())=0,\"\",INDIRECT(\"AB\"&ROW())),\"\")","v":""},{"$nulls":4},"Swegon","ACDa","ACDa-125-20mm",0,"8,9","x",0,0]
[{"$nulls":12},"Halton","ULA ","200/ 180° 90°käyrä",18,8.39,"x",0,0,{"$nulls":4},{"$f":"IFERROR(IF(INDIRECT(\"AA\"&ROW())=0,\"\",INDIRECT(\"AA\"&ROW())),\"\")","v":""},{"$f":"IFERROR(IF(INDIRECT(\"AB\"&ROW())=0,\"\",INDIRECT(\"AB\"&ROW())),\"\")","v":""},{"$nulls":4},"Swegon","ACDa","ACDa-160-30mm",0,"15,5","x",0,0]
[{"$nulls":12},"Halton","ULA ","200/ 180° 90°käyrä",17,7.96,"x",0,0,{"$nulls":4},{"$f":"IFERROR(IF(INDIRECT(\"AA\"&ROW())=0,\"\",INDIRECT(\"AA\"&ROW())),\"\")","v":""},{"$f":"IFERROR(IF(INDIRECT(\"AB\"&ROW())=0,\"\",INDIRECT(\"AB\"&ROW())),\"\")","v":""},{"$nulls":4},"Swegon","ACDa","ACDa-250-30mm",0,"39,6","x",0,0]
[{"$nulls":12},"Halton","ULA ","200/ 180° 90°käyrä",16,7.53,"x",0,0,{"$nulls":4},{"$f":"IFERROR(IF(INDIRECT(\"AA\"&ROW())=0,\"\",INDIRECT(\"AA\"&ROW())),\"\")","v":""},{"$f":"IFERROR(IF(INDIRECT(\"AB\"&ROW())=0,\"\",INDIRECT(\"AB\"&ROW())),\"\")","v":""},{"$nulls":4},"Swegon","ACDa","ACDa-315-30mm",0,"67,4","x",0,"ACD"]
[{"$nulls":12},"Halton","ULA ","200/ 180° 90°käyrä",15,7.09,"x",0,0,{"$nulls":4},{"$f":"IFERROR(IF(INDIRECT(\"AA\"&ROW())=0,\"\",INDIRECT(\"AA\"&ROW())),\"\")","v":""},{"$f":"IFERROR(IF(INDIRECT(\"AB\"&ROW())=0,\"\",INDIRECT(\"AB\"&ROW())),\"\")","v":""},{"$nulls":4},"FläktGroup","Activent","200, 180°",0,4.24,"x",0,0]
[{"$nulls":12},"Halton","ULA ","200/ 180° 90°käyrä",14,6.66,"x",0,0,{"$nulls":4},{"$f":"IFERROR(IF(INDIRECT(\"AA\"&ROW())=0,\"\",INDIRECT(\"AA\"&ROW())),\"\")","v":""},{"$f":"IFERROR(IF(INDIRECT(\"AB\"&ROW())=0,\"\",INDIRECT(\"AB\"&ROW())),\"\")","v":""},{"$nulls":4},"FläktGroup","Activent","200, 240°",0,5.66,"x",0,0]
[{"$nulls":12},"Halton","ULA ","200/ 180° 90°käyrä",13,6.22,"x",0,0,{"$nulls":4},{"$f":"IFERROR(IF(INDIRECT(\"AA\"&ROW())=0,\"\",INDIRECT(\"AA\"&ROW())),\"\")","v":""},{"$f":"IFERROR(IF(INDIRECT(\"AB\"&ROW())=0,\"\",INDIRECT(\"AB\"&ROW())),\"\")","v":""},{"$nulls":4},"FläktGroup","Activent","200, 2x120°",0,6.66,"x",0,0]
[{"$nulls":12},"Halton","ULA ","200/ 180° 90°käyrä",12,5.79,"x",0,0,{"$nulls":4},{"$f":"IFERROR(IF(INDIRECT(\"AA\"&ROW())=0,\"\",INDIRECT(\"AA\"&ROW())),\"\")","v":""},{"$f":"IFERROR(IF(INDIRECT(\"AB\"&ROW())=0,\"\",INDIRECT(\"AB\"&ROW())),\"\")","v":""},{"$nulls":4},"FläktGroup","Activent","200, 2x60°",0,2.83,"x",0,0]
[{"$nulls":12},"Halton","ULA ","200/ 180° 90°käyrä",11,5.31,"x",0,0,{"$nulls":4},{"$f":"IFERROR(IF(INDIRECT(\"AA\"&ROW())=0,\"\",INDIRECT(\"AA\"&ROW())),\"\")","v":""},{"$f":"IFERROR(IF(INDIRECT(\"AB\"&ROW())=0,\"\",INDIRECT(\"AB\"&ROW())),\"\")","v":""},{"$nulls":4},"FläktGroup","Activent","200, 2x90°",0,4.24,"x",0,0]
[{"$nulls":12},"Halton","ULA ","200/ 180° 90°käyrä",10,4.84,"x",0,0,{"$nulls":4},{"$f":"IFERROR(IF(INDIRECT(\"AA\"&ROW())=0,\"\",INDIRECT(\"AA\"&ROW())),\"\")","v":""},{"$f":"IFERROR(IF(INDIRECT(\"AB\"&ROW())=0,\"\",INDIRECT(\"AB\"&ROW())),\"\")","v":""},{"$nulls":4},"FläktGroup","Activent","200, 300°",0,7,"x",0,0]
[{"$nulls":12},"Halton","ULA ","200/ 180° 90°käyrä",9,4.36,"x",0,0,{"$nulls":4},{"$f":"IFERROR(IF(INDIRECT(\"AA\"&ROW())=0,\"\",INDIRECT(\"AA\"&ROW())),\"\")","v":""},{"$f":"IFERROR(IF(INDIRECT(\"AB\"&ROW())=0,\"\",INDIRECT(\"AB\"&ROW())),\"\")","v":""},{"$nulls":4},"FläktGroup","Activent","200, 360°",0,8.49,"x",0,0]
[{"$nulls":12},"Halton","ULA ","200/ 180° 90°käyrä",8,3.93,"x",0,0,{"$nulls":4},{"$f":"IFERROR(IF(INDIRECT(\"AA\"&ROW())=0,\"\",INDIRECT(\"AA\"&ROW())),\"\")","v":""},{"$f":"IFERROR(IF(INDIRECT(\"AB\"&ROW())=0,\"\",INDIRECT(\"AB\"&ROW())),\"\")","v":""},{"$nulls":4},"FläktGroup","Activent","250, 180°",0,5,"x",0,0]
[{"$nulls":12},"Halton","ULA ","200/ 180° 90°käyrä",7,3.49,"x",0,0,{"$nulls":4},{"$f":"IFERROR(IF(INDIRECT(\"AA\"&ROW())=0,\"\",INDIRECT(\"AA\"&ROW())),\"\")","v":""},{"$f":"IFERROR(IF(INDIRECT(\"AB\"&ROW())=0,\"\",INDIRECT(\"AB\"&ROW())),\"\")","v":""},{"$nulls":4},"FläktGroup","Activent","250, 240°",0,6.76,"x",0,0]
[{"$nulls":12},"Halton","ULA ","200/ 180° 90°käyrä",6,3.06,"x",0,0,{"$nulls":4},{"$f":"IFERROR(IF(INDIRECT(\"AA\"&ROW())=0,\"\",INDIRECT(\"AA\"&ROW())),\"\")","v":""},{"$f":"IFERROR(IF(INDIRECT(\"AB\"&ROW())=0,\"\",INDIRECT(\"AB\"&ROW())),\"\")","v":""},{"$nulls":4},"FläktGroup","Activent","250, 2x120°",0,6.76,"x",0,0]
[{"$nulls":12},"Halton","ULA ","200/ 180° 90°käyrä",5,2.52,"x",0,0,{"$nulls":4},{"$f":"IFERROR(IF(INDIRECT(\"AA\"&ROW())=0,\"\",INDIRECT(\"AA\"&ROW())),\"\")","v":""},{"$f":"IFERROR(IF(INDIRECT(\"AB\"&ROW())=0,\"\",INDIRECT(\"AB\"&ROW())),\"\")","v":""},{"$nulls":4},"FläktGroup","Activent","250, 2x60°",0,3.38,"x",0,0]
[{"$nulls":12},"Halton","ULA ","200/ 180° 90°käyrä",4,1.98,"x",0,0,{"$nulls":4},{"$f":"IFERROR(IF(INDIRECT(\"AA\"&ROW())=0,\"\",INDIRECT(\"AA\"&ROW())),\"\")","v":""},{"$f":"IFERROR(IF(INDIRECT(\"AB\"&ROW())=0,\"\",INDIRECT(\"AB\"&ROW())),\"\")","v":""},{"$nulls":4},"FläktGroup","Activent","250, 2x90°",0,5,"x",0,0]
[{"$nulls":12},"Halton","ULA ","200/ 180° 90°käyrä",3,1.44,"x",0,0,{"$nulls":4},{"$f":"IFERROR(IF(INDIRECT(\"AA\"&ROW())=0,\"\",INDIRECT(\"AA\"&ROW())),\"\")","v":""},{"$f":"IFERROR(IF(INDIRECT(\"AB\"&ROW())=0,\"\",INDIRECT(\"AB\"&ROW())),\"\")","v":""},{"$nulls":4},"FläktGroup","Activent","250, 300°",0,8.27,"x",0,0]
[{"$nulls":12},"Halton","ULA ","200/ 180° kanava",20,9.3,"x",0,0,{"$nulls":4},{"$f":"IFERROR(IF(INDIRECT(\"AA\"&ROW())=0,\"\",INDIRECT(\"AA\"&ROW())),\"\")","v":""},{"$f":"IFERROR(IF(INDIRECT(\"AB\"&ROW())=0,\"\",INDIRECT(\"AB\"&ROW())),\"\")","v":""},{"$nulls":4},"FläktGroup","Activent","250, 360°",0,10.14,"x",0,0]
[{"$nulls":12},"Halton","ULA ","200/ 180° kanava",19,8.86,"x",0,0,{"$nulls":4},{"$f":"IFERROR(IF(INDIRECT(\"AA\"&ROW())=0,\"\",INDIRECT(\"AA\"&ROW())),\"\")","v":""},{"$f":"IFERROR(IF(INDIRECT(\"AB\"&ROW())=0,\"\",INDIRECT(\"AB\"&ROW())),\"\")","v":""},{"$nulls":4},"FläktGroup","Activent","315, 180°",0,6.71,"x",0,0]
[{"$nulls":12},"Halton","ULA ","200/ 180° kanava",18,8.42,"x",0,0,{"$nulls":4},{"$f":"IFERROR(IF(INDIRECT(\"AA\"&ROW())=0,\"\",INDIRECT(\"AA\"&ROW())),\"\")","v":""},{"$f":"IFERROR(IF(INDIRECT(\"AB\"&ROW())=0,\"\",INDIRECT(\"AB\"&ROW())),\"\")","v":""},{"$nulls":4},"FläktGroup","Activent","315, 240°",0,8.94,"x",0,0]
[{"$nulls":12},"Halton","ULA ","200/ 180° kanava",17,7.98,"x",0,0,{"$nulls":4},{"$f":"IFERROR(IF(INDIRECT(\"AA\"&ROW())=0,\"\",INDIRECT(\"AA\"&ROW())),\"\")","v":""},{"$f":"IFERROR(IF(INDIRECT(\"AB\"&ROW())=0,\"\",INDIRECT(\"AB\"&ROW())),\"\")","v":""},{"$nulls":4},"FläktGroup","Activent","315, 2x120°",0,8.94,"x",0,0]
[{"$nulls":12},"Halton","ULA ","200/ 180° kanava",16,7.54,"x",0,0,{"$nulls":4},{"$f":"IFERROR(IF(INDIRECT(\"AA\"&ROW())=0,\"\",INDIRECT(\"AA\"&ROW())),\"\")","v":""},{"$f":"IFERROR(IF(INDIRECT(\"AB\"&ROW())=0,\"\",INDIRECT(\"AB\"&ROW())),\"\")","v":""},{"$nulls":4},"FläktGroup","Activent","315, 2x60°",0,4.47,"x",0,0]
[{"$nulls":12},"Halton","ULA ","200/ 180° kanava",15,7.1,"x",0,0,{"$nulls":4},{"$f":"IFERROR(IF(INDIRECT(\"AA\"&ROW())=0,\"\",INDIRECT(\"AA\"&ROW())),\"\")","v":""},{"$f":"IFERROR(IF(INDIRECT(\"AB\"&ROW())=0,\"\",INDIRECT(\"AB\"&ROW())),\"\")","v":""},{"$nulls":4},"FläktGroup","Activent","315, 2x90°",0,6.71,"x",0,0]
[{"$nulls":12},"Halton","ULA ","200/ 180° kanava",14,6.66,"x",0,0,{"$nulls":4},{"$f":"IFERROR(IF(INDIRECT(\"AA\"&ROW())=0,\"\",INDIRECT(\"AA\"&ROW())),\"\")","v":""},{"$f":"IFERROR(IF(INDIRECT(\"AB\"&ROW())=0,\"\",INDIRECT(\"AB\"&ROW())),\"\")","v":""},{"$nulls":4},"FläktGroup","Activent","315, 300°",0,11.31,"x",0,0]
[{"$nulls":12},"Halton","ULA ","200/ 180° kanava",13,6.22,"x",0,0,{"$nulls":4},{"$f":"IFERROR(IF(INDIRECT(\"AA\"&ROW())=0,\"\",INDIRECT(\"AA\"&ROW())),\"\")","v":""},{"$f":"IFERROR(IF(INDIRECT(\"AB\"&ROW())=0,\"\",INDIRECT(\"AB\"&ROW())),\"\")","v":""},{"$nulls":4},"FläktGroup","Activent","315, 360°",0,13.42,"x",0,0]
[{"$nulls":12},"Halton","ULA ","200/ 180° kanava",12,5.78,"x",0,0,{"$nulls":4},{"$f":"IFERROR(IF(INDIRECT(\"AA\"&ROW())=0,\"\",INDIRECT(\"AA\"&ROW())),\"\")","v":""},{"$f":"IFERROR(IF(INDIRECT(\"AB\"&ROW())=0,\"\",INDIRECT(\"AB\"&ROW())),\"\")","v":""},{"$nulls":4},"FläktGroup","Activent","400, 180°",0,8.45,"x",0,0]
[{"$nulls":12},"Halton","ULA ","200/ 180° kanava",11,5.31,"x",0,0,{"$nulls":4},{"$f":"IFERROR(IF(INDIRECT(\"AA\"&ROW())=0,\"\",INDIRECT(\"AA\"&ROW())),\"\")","v":""},{"$f":"IFERROR(IF(INDIRECT(\"AB\"&ROW())=0,\"\",INDIRECT(\"AB\"&ROW())),\"\")","v":""},{"$nulls":4},"FläktGroup","Activent","400, 240°",0,11.31,"x",0,0]
[{"$nulls":12},"Halton","ULA ","200/ 180° kanava",10,4.84,"x",0,0,{"$nulls":4},{"$f":"IFERROR(IF(INDIRECT(\"AA\"&ROW())=0,\"\",INDIRECT(\"AA\"&ROW())),\"\")","v":""},{"$f":"IFERROR(IF(INDIRECT(\"AB\"&ROW())=0,\"\",INDIRECT(\"AB\"&ROW())),\"\")","v":""},{"$nulls":4},"FläktGroup","Activent","400, 2x120°",0,11.31,"x",0,0]
[{"$nulls":12},"Halton","ULA ","200/ 180° kanava",9,4.37,"x",0,0,{"$nulls":4},{"$f":"IFERROR(IF(INDIRECT(\"AA\"&ROW())=0,\"\",INDIRECT(\"AA\"&ROW())),\"\")","v":""},{"$f":"IFERROR(IF(INDIRECT(\"AB\"&ROW())=0,\"\",INDIRECT(\"AB\"&ROW())),\"\")","v":""},{"$nulls":4},"FläktGroup","Activent","400, 2x60°",0,5.66,"x",0,0]
[{"$nulls":12},"Halton","ULA ","200/ 180° kanava",8,3.9,"x",0,0,{"$nulls":4},{"$f":"IFERROR(IF(INDIRECT(\"AA\"&ROW())=0,\"\",INDIRECT(\"AA\"&ROW())),\"\")","v":""},{"$f":"IFERROR(IF(INDIRECT(\"AB\"&ROW())=0,\"\",INDIRECT(\"AB\"&ROW())),\"\")","v":""},{"$nulls":4},"FläktGroup","Activent","400, 2x90°",0,8.45,"x",0,0]
[{"$nulls":12},"Halton","ULA ","200/ 180° kanava",7,3.43,"x",0,0,{"$nulls":4},{"$f":"IFERROR(IF(INDIRECT(\"AA\"&ROW())=0,\"\",INDIRECT(\"AA\"&ROW())),\"\")","v":""},{"$f":"IFERROR(IF(INDIRECT(\"AB\"&ROW())=0,\"\",INDIRECT(\"AB\"&ROW())),\"\")","v":""},{"$nulls":4},"FläktGroup","Activent","400, 300°",0,14,"x",0,0]
[{"$nulls":12},"Halton","ULA ","200/ 180° kanava",6,2.96,"x",0,0,{"$nulls":4},{"$f":"IFERROR(IF(INDIRECT(\"AA\"&ROW())=0,\"\",INDIRECT(\"AA\"&ROW())),\"\")","v":""},{"$f":"IFERROR(IF(INDIRECT(\"AB\"&ROW())=0,\"\",INDIRECT(\"AB\"&ROW())),\"\")","v":""},{"$nulls":4},"FläktGroup","Activent","400, 360°",0,16.9,"x",0,0]
[{"$nulls":12},"Halton","ULA ","200/ 180° kanava",5,2.44,"x",0,0,{"$nulls":4},{"$f":"IFERROR(IF(INDIRECT(\"AA\"&ROW())=0,\"\",INDIRECT(\"AA\"&ROW())),\"\")","v":""},{"$f":"IFERROR(IF(INDIRECT(\"AB\"&ROW())=0,\"\",INDIRECT(\"AB\"&ROW())),\"\")","v":""},{"$nulls":4},"FläktGroup","Activent","500, 180°",0,10.14,"x",0,0]
[{"$nulls":12},"Halton","ULA ","200/ 180° kanava",4,1.91,"x",0,0,{"$nulls":4},{"$f":"IFERROR(IF(INDIRECT(\"AA\"&ROW())=0,\"\",INDIRECT(\"AA\"&ROW())),\"\")","v":""},{"$f":"IFERROR(IF(INDIRECT(\"AB\"&ROW())=0,\"\",INDIRECT(\"AB\"&ROW())),\"\")","v":""},{"$nulls":4},"FläktGroup","Activent","500, 240°",0,13.52,"x",0,0]
[{"$nulls":12},"Halton","ULA ","200/ 180° kanava",3,1.39,"x",0,0,{"$nulls":4},{"$f":"IFERROR(IF(INDIRECT(\"AA\"&ROW())=0,\"\",INDIRECT(\"AA\"&ROW())),\"\")","v":""},{"$f":"IFERROR(IF(INDIRECT(\"AB\"&ROW())=0,\"\",INDIRECT(\"AB\"&ROW())),\"\")","v":""},{"$nulls":4},"FläktGroup","Activent","500, 2x120°",0,13.52,"x",0,0]
[{"$nulls":12},"Halton","ULA ","200/ 180° t-haara",20,9.26,"x",0,0,{"$nulls":4},{"$f":"IFERROR(IF(INDIRECT(\"AA\"&ROW())=0,\"\",INDIRECT(\"AA\"&ROW())),\"\")","v":""},{"$f":"IFERROR(IF(INDIRECT(\"AB\"&ROW())=0,\"\",INDIRECT(\"AB\"&ROW())),\"\")","v":""},{"$nulls":4},"FläktGroup","Activent","500, 2x60°",0,6.76,"x",0,0]
[{"$nulls":12},"Halton","ULA ","200/ 180° t-haara",19,8.83,"x",0,0,{"$nulls":4},{"$f":"IFERROR(IF(INDIRECT(\"AA\"&ROW())=0,\"\",INDIRECT(\"AA\"&ROW())),\"\")","v":""},{"$f":"IFERROR(IF(INDIRECT(\"AB\"&ROW())=0,\"\",INDIRECT(\"AB\"&ROW())),\"\")","v":""},{"$nulls":4},"FläktGroup","Activent","500, 2x90°",0,10.14,"x",0,0]
[{"$nulls":12},"Halton","ULA ","200/ 180° t-haara",18,8.39,"x",0,0,{"$nulls":4},{"$f":"IFERROR(IF(INDIRECT(\"AA\"&ROW())=0,\"\",INDIRECT(\"AA\"&ROW())),\"\")","v":""},{"$f":"IFERROR(IF(INDIRECT(\"AB\"&ROW())=0,\"\",INDIRECT(\"AB\"&ROW())),\"\")","v":""},{"$nulls":4},"FläktGroup","Activent","500, 300°",0,16.9,"x",0,0]
[{"$nulls":12},"Halton","ULA ","200/ 180° t-haara",17,7.96,"x",0,0,{"$nulls":4},{"$f":"IFERROR(IF(INDIRECT(\"AA\"&ROW())=0,\"\",INDIRECT(\"AA\"&ROW())),\"\")","v":""},{"$f":"IFERROR(IF(INDIRECT(\"AB\"&ROW())=0,\"\",INDIRECT(\"AB\"&ROW())),\"\")","v":""},{"$nulls":4},"FläktGroup","Activent","500, 360°",0,20.28,"x",0,0]
[{"$nulls":12},"Halton","ULA ","200/ 180° t-haara",16,7.53,"x",0,0,{"$nulls":4},{"$f":"IFERROR(IF(INDIRECT(\"AA\"&ROW())=0,\"\",INDIRECT(\"AA\"&ROW())),\"\")","v":""},{"$f":"IFERROR(IF(INDIRECT(\"AB\"&ROW())=0,\"\",INDIRECT(\"AB\"&ROW())),\"\")","v":""},{"$nulls":4},"Lindab","AD21","VBX-1-200x100","auki",7.6,"x",""," "]
[{"$nulls":12},"Halton","ULA ","200/ 180° t-haara",15,7.09,"x",0,0,{"$nulls":4},{"$f":"IFERROR(IF(INDIRECT(\"AA\"&ROW())=0,\"\",INDIRECT(\"AA\"&ROW())),\"\")","v":""},{"$f":"IFERROR(IF(INDIRECT(\"AB\"&ROW())=0,\"\",INDIRECT(\"AB\"&ROW())),\"\")","v":""},{"$nulls":4},"Lindab","AD21","VBX-1-300x100","auki",12.3,"x",""," "]
[{"$nulls":12},"Halton","ULA ","200/ 180° t-haara",14,6.66,"x",0,0,{"$nulls":4},{"$f":"IFERROR(IF(INDIRECT(\"AA\"&ROW())=0,\"\",INDIRECT(\"AA\"&ROW())),\"\")","v":""},{"$f":"IFERROR(IF(INDIRECT(\"AB\"&ROW())=0,\"\",INDIRECT(\"AB\"&ROW())),\"\")","v":""},{"$nulls":4},"Lindab","AD21","VBX-1-300x150","auki",17.9,"x",""," "]
[{"$nulls":12},"Halton","ULA ","200/ 180° t-haara",13,6.22,"x",0,0,{"$nulls":4},{"$f":"IFERROR(IF(INDIRECT(\"AA\"&ROW())=0,\"\",INDIRECT(\"AA\"&ROW())),\"\")","v":""},{"$f":"IFERROR(IF(INDIRECT(\"AB\"&ROW())=0,\"\",INDIRECT(\"AB\"&ROW())),\"\")","v":""},{"$nulls":4},"Lindab","AD21","VBX-1-400x100","auki",15.9,"x",""," "]
[{"$nulls":12},"Halton","ULA ","200/ 180° t-haara",12,5.79,"x",0,0,{"$nulls":4},{"$f":"IFERROR(IF(INDIRECT(\"AA\"&ROW())=0,\"\",INDIRECT(\"AA\"&ROW())),\"\")","v":""},{"$f":"IFERROR(IF(INDIRECT(\"AB\"&ROW())=0,\"\",INDIRECT(\"AB\"&ROW())),\"\")","v":""},{"$nulls":4},"Lindab","AD21","VBX-1-400x150","auki",26,"x",""," "]
[{"$nulls":12},"Halton","ULA ","200/ 180° t-haara",11,5.31,"x",0,0,{"$nulls":4},{"$f":"IFERROR(IF(INDIRECT(\"AA\"&ROW())=0,\"\",INDIRECT(\"AA\"&ROW())),\"\")","v":""},{"$f":"IFERROR(IF(INDIRECT(\"AB\"&ROW())=0,\"\",INDIRECT(\"AB\"&ROW())),\"\")","v":""},{"$nulls":4},"Lindab","AD21","VBX-1-400x200","auki",37.1,"x",""," "]
[{"$nulls":12},"Halton","ULA ","200/ 180° t-haara",10,4.84,"x",0,0,{"$nulls":4},{"$f":"IFERROR(IF(INDIRECT(\"AA\"&ROW())=0,\"\",INDIRECT(\"AA\"&ROW())),\"\")","v":""},{"$f":"IFERROR(IF(INDIRECT(\"AB\"&ROW())=0,\"\",INDIRECT(\"AB\"&ROW())),\"\")","v":""},{"$nulls":4},"Lindab","AD21","VBX-1-500x100","auki",20.4,"x",""," "]
[{"$nulls":12},"Halton","ULA ","200/ 180° t-haara",9,4.36,"x",0,0,{"$nulls":4},{"$f":"IFERROR(IF(INDIRECT(\"AA\"&ROW())=0,\"\",INDIRECT(\"AA\"&ROW())),\"\")","v":""},{"$f":"IFERROR(IF(INDIRECT(\"AB\"&ROW())=0,\"\",INDIRECT(\"AB\"&ROW())),\"\")","v":""},{"$nulls":4},"Lindab","AD21","VBX-1-500x150","auki",31.4,"x",""," "]
[{"$nulls":12},"Halton","ULA ","200/ 180° t-haara",8,3.93,"x",0,0,{"$nulls":4},{"$f":"IFERROR(IF(INDIRECT(\"AA\"&ROW())=0,\"\",INDIRECT(\"AA\"&ROW())),\"\")","v":""},{"$f":"IFERROR(IF(INDIRECT(\"AB\"&ROW())=0,\"\",INDIRECT(\"AB\"&ROW())),\"\")","v":""},{"$nulls":4},"Lindab","AD21","VBX-1-500x200","auki",44.5,"x",""," "]
[{"$nulls":12},"Halton","ULA ","200/ 180° t-haara",7,3.49,"x",0,0,{"$nulls":4},{"$f":"IFERROR(IF(INDIRECT(\"AA\"&ROW())=0,\"\",INDIRECT(\"AA\"&ROW())),\"\")","v":""},{"$f":"IFERROR(IF(INDIRECT(\"AB\"&ROW())=0,\"\",INDIRECT(\"AB\"&ROW())),\"\")","v":""},{"$nulls":4},"Lindab","AD21","VBX-1-600x150","auki",38.2,"x",""," "]
[{"$nulls":12},"Halton","ULA ","200/ 180° t-haara",6,3.06,"x",0,0,{"$nulls":4},{"$f":"IFERROR(IF(INDIRECT(\"AA\"&ROW())=0,\"\",INDIRECT(\"AA\"&ROW())),\"\")","v":""},{"$f":"IFERROR(IF(INDIRECT(\"AB\"&ROW())=0,\"\",INDIRECT(\"AB\"&ROW())),\"\")","v":""},{"$nulls":4},"Lindab","AD21","VBX-1-600x200","auki",56.5,"x",""," "]
[{"$nulls":12},"Halton","ULA ","200/ 180° t-haara",5,2.52,"x",0,0,{"$nulls":4},{"$f":"IFERROR(IF(INDIRECT(\"AA\"&ROW())=0,\"\",INDIRECT(\"AA\"&ROW())),\"\")","v":""},{"$f":"IFERROR(IF(INDIRECT(\"AB\"&ROW())=0,\"\",INDIRECT(\"AB\"&ROW())),\"\")","v":""},{"$nulls":4},"Lindab","AD21","VBX-2-200x100","auki",7.4,"x",""," "]
[{"$nulls":12},"Halton","ULA ","200/ 180° t-haara",4,1.98,"x",0,0,{"$nulls":4},{"$f":"IFERROR(IF(INDIRECT(\"AA\"&ROW())=0,\"\",INDIRECT(\"AA\"&ROW())),\"\")","v":""},{"$f":"IFERROR(IF(INDIRECT(\"AB\"&ROW())=0,\"\",INDIRECT(\"AB\"&ROW())),\"\")","v":""},{"$nulls":4},"Lindab","AD21","VBX-2-300x100","auki",11.9,"x",""," "]
[{"$nulls":12},"Halton","ULA ","200/ 180° t-haara",3,1.44,"x",0,0,{"$nulls":4},{"$f":"IFERROR(IF(INDIRECT(\"AA\"&ROW())=0,\"\",INDIRECT(\"AA\"&ROW())),\"\")","v":""},{"$f":"IFERROR(IF(INDIRECT(\"AB\"&ROW())=0,\"\",INDIRECT(\"AB\"&ROW())),\"\")","v":""},{"$nulls":4},"Lindab","AD21","VBX-2-300x150","auki",17.1,"x",""," "]
[{"$nulls":12},"Halton","ULA ","200/ 360° 90°käyrä",20,17.65,"x",0,0,{"$nulls":4},{"$f":"IFERROR(IF(INDIRECT(\"AA\"&ROW())=0,\"\",INDIRECT(\"AA\"&ROW())),\"\")","v":""},{"$f":"IFERROR(IF(INDIRECT(\"AB\"&ROW())=0,\"\",INDIRECT(\"AB\"&ROW())),\"\")","v":""},{"$nulls":4},"Lindab","AD21","VBX-2-400x100","auki",14,"x",""," "]
[{"$nulls":12},"Halton","ULA ","200/ 360° 90°käyrä",19,16.78,"x",0,0,{"$nulls":4},{"$f":"IFERROR(IF(INDIRECT(\"AA\"&ROW())=0,\"\",INDIRECT(\"AA\"&ROW())),\"\")","v":""},{"$f":"IFERROR(IF(INDIRECT(\"AB\"&ROW())=0,\"\",INDIRECT(\"AB\"&ROW())),\"\")","v":""},{"$nulls":4},"Lindab","AD21","VBX-2-400x150","auki",25.2,"x",""," "]
[{"$nulls":12},"Halton","ULA ","200/ 360° 90°käyrä",18,15.91,"x",0,0,{"$nulls":4},{"$f":"IFERROR(IF(INDIRECT(\"AA\"&ROW())=0,\"\",INDIRECT(\"AA\"&ROW())),\"\")","v":""},{"$f":"IFERROR(IF(INDIRECT(\"AB\"&ROW())=0,\"\",INDIRECT(\"AB\"&ROW())),\"\")","v":""},{"$nulls":4},"Lindab","AD21","VBX-2-400x200","auki",36.3,"x",""," "]
[{"$nulls":12},"Halton","ULA ","200/ 360° 90°käyrä",17,15.04,"x",0,0,{"$nulls":4},{"$f":"IFERROR(IF(INDIRECT(\"AA\"&ROW())=0,\"\",INDIRECT(\"AA\"&ROW())),\"\")","v":""},{"$f":"IFERROR(IF(INDIRECT(\"AB\"&ROW())=0,\"\",INDIRECT(\"AB\"&ROW())),\"\")","v":""},{"$nulls":4},"Lindab","AD21","VBX-2-500x100","auki",20.7,"x",""," "]
[{"$nulls":12},"Halton","ULA ","200/ 360° 90°käyrä",16,14.17,"x",0,0,{"$nulls":4},{"$f":"IFERROR(IF(INDIRECT(\"AA\"&ROW())=0,\"\",INDIRECT(\"AA\"&ROW())),\"\")","v":""},{"$f":"IFERROR(IF(INDIRECT(\"AB\"&ROW())=0,\"\",INDIRECT(\"AB\"&ROW())),\"\")","v":""},{"$nulls":4},"Lindab","AD21","VBX-2-500x150","auki",31.3,"x",""," "]
[{"$nulls":12},"Halton","ULA ","200/ 360° 90°käyrä",15,13.3,"x",0,0,{"$nulls":4},{"$f":"IFERROR(IF(INDIRECT(\"AA\"&ROW())=0,\"\",INDIRECT(\"AA\"&ROW())),\"\")","v":""},{"$f":"IFERROR(IF(INDIRECT(\"AB\"&ROW())=0,\"\",INDIRECT(\"AB\"&ROW())),\"\")","v":""},{"$nulls":4},"Lindab","AD21","VBX-2-500x200","auki",43.2,"x",""," "]
[{"$nulls":12},"Halton","ULA ","200/ 360° 90°käyrä",14,12.43,"x",0,0,{"$nulls":4},{"$f":"IFERROR(IF(INDIRECT(\"AA\"&ROW())=0,\"\",INDIRECT(\"AA\"&ROW())),\"\")","v":""},{"$f":"IFERROR(IF(INDIRECT(\"AB\"&ROW())=0,\"\",INDIRECT(\"AB\"&ROW())),\"\")","v":""},{"$nulls":4},"Lindab","AD21","VBX-2-600x150","auki",38.2,"x",""," "]
[{"$nulls":12},"Halton","ULA ","200/ 360° 90°käyrä",13,11.56,"x",0,0,{"$nulls":4},{"$f":"IFERROR(IF(INDIRECT(\"AA\"&ROW())=0,\"\",INDIRECT(\"AA\"&ROW())),\"\")","v":""},{"$f":"IFERROR(IF(INDIRECT(\"AB\"&ROW())=0,\"\",INDIRECT(\"AB\"&ROW())),\"\")","v":""},{"$nulls":4},"Lindab","AD21","VBX-2-600x200","auki",54.5,"x",""," "]
[{"$nulls":12},"Halton","ULA ","200/ 360° 90°käyrä",12,10.69,"x",0,0,{"$nulls":4},{"$f":"IFERROR(IF(INDIRECT(\"AA\"&ROW())=0,\"\",INDIRECT(\"AA\"&ROW())),\"\")","v":""},{"$f":"IFERROR(IF(INDIRECT(\"AB\"&ROW())=0,\"\",INDIRECT(\"AB\"&ROW())),\"\")","v":""},{"$nulls":4},"Lindab","AD21","VBX-4-200x100","auki",7.5,"x",""," "]
[{"$nulls":12},"Halton","ULA ","200/ 360° 90°käyrä",11,9.79,"x",0,0,{"$nulls":4},{"$f":"IFERROR(IF(INDIRECT(\"AA\"&ROW())=0,\"\",INDIRECT(\"AA\"&ROW())),\"\")","v":""},{"$f":"IFERROR(IF(INDIRECT(\"AB\"&ROW())=0,\"\",INDIRECT(\"AB\"&ROW())),\"\")","v":""},{"$nulls":4},"Lindab","AD21","VBX-4-300x100","auki",11.7,"x",""," "]
[{"$nulls":12},"Halton","ULA ","200/ 360° 90°käyrä",10,8.9,"x",0,0,{"$nulls":4},{"$f":"IFERROR(IF(INDIRECT(\"AA\"&ROW())=0,\"\",INDIRECT(\"AA\"&ROW())),\"\")","v":""},{"$f":"IFERROR(IF(INDIRECT(\"AB\"&ROW())=0,\"\",INDIRECT(\"AB\"&ROW())),\"\")","v":""},{"$nulls":4},"Lindab","AD21","VBX-4-300x150","auki",18.2,"x",""," "]
[{"$nulls":12},"Halton","ULA ","200/ 360° 90°käyrä",9,8,"x",0,0,{"$nulls":4},{"$f":"IFERROR(IF(INDIRECT(\"AA\"&ROW())=0,\"\",INDIRECT(\"AA\"&ROW())),\"\")","v":""},{"$f":"IFERROR(IF(INDIRECT(\"AB\"&ROW())=0,\"\",INDIRECT(\"AB\"&ROW())),\"\")","v":""},{"$nulls":4},"Lindab","AD21","VBX-4-400x100","auki",14.8,"x",""," "]
[{"$nulls":12},"Halton","ULA ","200/ 360° 90°käyrä",8,7.05,"x",0,0,{"$nulls":4},{"$f":"IFERROR(IF(INDIRECT(\"AA\"&ROW())=0,\"\",INDIRECT(\"AA\"&ROW())),\"\")","v":""},{"$f":"IFERROR(IF(INDIRECT(\"AB\"&ROW())=0,\"\",INDIRECT(\"AB\"&ROW())),\"\")","v":""},{"$nulls":4},"Lindab","AD21","VBX-4-400x150","auki",24.8,"x",""," "]
[{"$nulls":12},"Halton","ULA ","200/ 360° 90°käyrä",7,6.11,"x",0,0,{"$nulls":4},{"$f":"IFERROR(IF(INDIRECT(\"AA\"&ROW())=0,\"\",INDIRECT(\"AA\"&ROW())),\"\")","v":""},{"$f":"IFERROR(IF(INDIRECT(\"AB\"&ROW())=0,\"\",INDIRECT(\"AB\"&ROW())),\"\")","v":""},{"$nulls":4},"Lindab","AD21","VBX-4-400x200","auki",38.2,"x",""," "]
[{"$nulls":12},"Halton","ULA ","200/ 360° 90°käyrä",6,5.16,"x",0,0,{"$nulls":4},{"$f":"IFERROR(IF(INDIRECT(\"AA\"&ROW())=0,\"\",INDIRECT(\"AA\"&ROW())),\"\")","v":""},{"$f":"IFERROR(IF(INDIRECT(\"AB\"&ROW())=0,\"\",INDIRECT(\"AB\"&ROW())),\"\")","v":""},{"$nulls":4},"Lindab","AD21","VBX-4-500x100","auki",21,"x",""," "]
[{"$nulls":12},"Halton","ULA ","200/ 360° 90°käyrä",5,4.25,"x",0,0,{"$nulls":4},{"$f":"IFERROR(IF(INDIRECT(\"AA\"&ROW())=0,\"\",INDIRECT(\"AA\"&ROW())),\"\")","v":""},{"$f":"IFERROR(IF(INDIRECT(\"AB\"&ROW())=0,\"\",INDIRECT(\"AB\"&ROW())),\"\")","v":""},{"$nulls":4},"Lindab","AD21","VBX-4-500x150","auki",31.7,"x",""," "]
[{"$nulls":12},"Halton","ULA ","200/ 360° 90°käyrä",4,3.35,"x",0,0,{"$nulls":4},{"$f":"IFERROR(IF(INDIRECT(\"AA\"&ROW())=0,\"\",INDIRECT(\"AA\"&ROW())),\"\")","v":""},{"$f":"IFERROR(IF(INDIRECT(\"AB\"&ROW())=0,\"\",INDIRECT(\"AB\"&ROW())),\"\")","v":""},{"$nulls":4},"Lindab","AD21","VBX-4-500x200","auki",43,"x",""," "]
[{"$nulls":12},"Halton","ULA ","200/ 360° 90°käyrä",3,2.44,"x",0,0,{"$nulls":4},{"$f":"IFERROR(IF(INDIRECT(\"AA\"&ROW())=0,\"\",INDIRECT(\"AA\"&ROW())),\"\")","v":""},{"$f":"IFERROR(IF(INDIRECT(\"AB\"&ROW())=0,\"\",INDIRECT(\"AB\"&ROW())),\"\")","v":""},{"$nulls":4},"Lindab","AD21","VBX-4-600x150","auki",38.2,"x",""," "]
[{"$nulls":12},"Halton","ULA ","200/ 360° kanava",20,17.9,"x",0,0,{"$nulls":4},{"$f":"IFERROR(IF(INDIRECT(\"AA\"&ROW())=0,\"\",INDIRECT(\"AA\"&ROW())),\"\")","v":""},{"$f":"IFERROR(IF(INDIRECT(\"AB\"&ROW())=0,\"\",INDIRECT(\"AB\"&ROW())),\"\")","v":""},{"$nulls":4},"Lindab","AD21","VBX-4-600x200","auki",54.8,"x",""," "]
[{"$nulls":12},"Halton","ULA ","200/ 360° kanava",19,17.03,"x",0,0,{"$nulls":4},{"$f":"IFERROR(IF(INDIRECT(\"AA\"&ROW())=0,\"\",INDIRECT(\"AA\"&ROW())),\"\")","v":""},{"$f":"IFERROR(IF(INDIRECT(\"AB\"&ROW())=0,\"\",INDIRECT(\"AB\"&ROW())),\"\")","v":""},{"$nulls":4},"Lindab","AE11","VBX-1-200x100","auki",7.5,"","x"," "]
[{"$nulls":12},"Halton","ULA ","200/ 360° kanava",18,16.17,"x",0,0,{"$nulls":4},{"$f":"IFERROR(IF(INDIRECT(\"AA\"&ROW())=0,\"\",INDIRECT(\"AA\"&ROW())),\"\")","v":""},{"$f":"IFERROR(IF(INDIRECT(\"AB\"&ROW())=0,\"\",INDIRECT(\"AB\"&ROW())),\"\")","v":""},{"$nulls":4},"Lindab","AE11","VBX-1-300x100","auki",11.9,"","x"," "]
[{"$nulls":12},"Halton","ULA ","200/ 360° kanava",17,15.3,"x",0,0,{"$nulls":4},{"$f":"IFERROR(IF(INDIRECT(\"AA\"&ROW())=0,\"\",INDIRECT(\"AA\"&ROW())),\"\")","v":""},{"$f":"IFERROR(IF(INDIRECT(\"AB\"&ROW())=0,\"\",INDIRECT(\"AB\"&ROW())),\"\")","v":""},{"$nulls":4},"Lindab","AE11","VBX-1-300x150","auki",18.1,"","x"," "]
[{"$nulls":12},"Halton","ULA ","200/ 360° kanava",16,14.43,"x",0,0,{"$nulls":4},{"$f":"IFERROR(IF(INDIRECT(\"AA\"&ROW())=0,\"\",INDIRECT(\"AA\"&ROW())),\"\")","v":""},{"$f":"IFERROR(IF(INDIRECT(\"AB\"&ROW())=0,\"\",INDIRECT(\"AB\"&ROW())),\"\")","v":""},{"$nulls":4},"Lindab","AE11","VBX-1-400x100","auki",15.4,"","x"," "]
[{"$nulls":12},"Halton","ULA ","200/ 360° kanava",15,13.56,"x",0,0,{"$nulls":4},{"$f":"IFERROR(IF(INDIRECT(\"AA\"&ROW())=0,\"\",INDIRECT(\"AA\"&ROW())),\"\")","v":""},{"$f":"IFERROR(IF(INDIRECT(\"AB\"&ROW())=0,\"\",INDIRECT(\"AB\"&ROW())),\"\")","v":""},{"$nulls":4},"Lindab","AE11","VBX-1-400x150","auki",25.3,"","x"," "]
[{"$nulls":12},"Halton","ULA ","200/ 360° kanava",14,12.7,"x",0,0,{"$nulls":4},{"$f":"IFERROR(IF(INDIRECT(\"AA\"&ROW())=0,\"\",INDIRECT(\"AA\"&ROW())),\"\")","v":""},{"$f":"IFERROR(IF(INDIRECT(\"AB\"&ROW())=0,\"\",INDIRECT(\"AB\"&ROW())),\"\")","v":""},{"$nulls":4},"Lindab","AE11","VBX-1-400x200","auki",39.8,"","x"," "]
[{"$nulls":12},"Halton","ULA ","200/ 360° kanava",13,11.83,"x",0,0,{"$nulls":4},{"$f":"IFERROR(IF(INDIRECT(\"AA\"&ROW())=0,\"\",INDIRECT(\"AA\"&ROW())),\"\")","v":""},{"$f":"IFERROR(IF(INDIRECT(\"AB\"&ROW())=0,\"\",INDIRECT(\"AB\"&ROW())),\"\")","v":""},{"$nulls":4},"Lindab","AE11","VBX-1-500x100","auki",20.7,"","x"," "]
[{"$nulls":12},"Halton","ULA ","200/ 360° kanava",12,10.96,"x",0,0,{"$nulls":4},{"$f":"IFERROR(IF(INDIRECT(\"AA\"&ROW())=0,\"\",INDIRECT(\"AA\"&ROW())),\"\")","v":""},{"$f":"IFERROR(IF(INDIRECT(\"AB\"&ROW())=0,\"\",INDIRECT(\"AB\"&ROW())),\"\")","v":""},{"$nulls":4},"Lindab","AE11","VBX-1-500x150","auki",32.5,"","x"," "]
[{"$nulls":12},"Halton","ULA ","200/ 360° kanava",11,9.98,"x",0,0,{"$nulls":4},{"$f":"IFERROR(IF(INDIRECT(\"AA\"&ROW())=0,\"\",INDIRECT(\"AA\"&ROW())),\"\")","v":""},{"$f":"IFERROR(IF(INDIRECT(\"AB\"&ROW())=0,\"\",INDIRECT(\"AB\"&ROW())),\"\")","v":""},{"$nulls":4},"Lindab","AE11","VBX-1-500x200","auki",46.7,"","x"," "]
[{"$nulls":12},"Halton","ULA ","200/ 360° kanava",10,8.99,"x",0,0,{"$nulls":4},{"$f":"IFERROR(IF(INDIRECT(\"AA\"&ROW())=0,\"\",INDIRECT(\"AA\"&ROW())),\"\")","v":""},{"$f":"IFERROR(IF(INDIRECT(\"AB\"&ROW())=0,\"\",INDIRECT(\"AB\"&ROW())),\"\")","v":""},{"$nulls":4},"Lindab","AE11","VBX-1-600x150","auki",38.1,"","x"," "]
[{"$nulls":12},"Halton","ULA ","200/ 360° kanava",9,8.01,"x",0,0,{"$nulls":4},{"$f":"IFERROR(IF(INDIRECT(\"AA\"&ROW())=0,\"\",INDIRECT(\"AA\"&ROW())),\"\")","v":""},{"$f":"IFERROR(IF(INDIRECT(\"AB\"&ROW())=0,\"\",INDIRECT(\"AB\"&ROW())),\"\")","v":""},{"$nulls":4},"Lindab","AE11","VBX-1-600x200","auki",60.3,"","x"," "]
[{"$nulls":12},"Halton","ULA ","200/ 360° kanava",8,7.04,"x",0,0,{"$nulls":4},{"$f":"IFERROR(IF(INDIRECT(\"AA\"&ROW())=0,\"\",INDIRECT(\"AA\"&ROW())),\"\")","v":""},{"$f":"IFERROR(IF(INDIRECT(\"AB\"&ROW())=0,\"\",INDIRECT(\"AB\"&ROW())),\"\")","v":""},{"$nulls":4},"Lindab","AE11","VBX-2-200x100","auki",7.4,"","x"," "]
[{"$nulls":12},"Halton","ULA ","200/ 360° kanava",7,6.08,"x",0,0,{"$nulls":4},{"$f":"IFERROR(IF(INDIRECT(\"AA\"&ROW())=0,\"\",INDIRECT(\"AA\"&ROW())),\"\")","v":""},{"$f":"IFERROR(IF(INDIRECT(\"AB\"&ROW())=0,\"\",INDIRECT(\"AB\"&ROW())),\"\")","v":""},{"$nulls":4},"Lindab","AE11","VBX-2-300x100","auki",11.5,"","x"," "]
[{"$nulls":12},"Halton","ULA ","200/ 360° kanava",6,5.11,"x",0,0,{"$nulls":4},{"$f":"IFERROR(IF(INDIRECT(\"AA\"&ROW())=0,\"\",INDIRECT(\"AA\"&ROW())),\"\")","v":""},{"$f":"IFERROR(IF(INDIRECT(\"AB\"&ROW())=0,\"\",INDIRECT(\"AB\"&ROW())),\"\")","v":""},{"$nulls":4},"Lindab","AE11","VBX-2-300x150","auki",17.7,"","x"," "]
[{"$nulls":12},"Halton","ULA ","200/ 360° kanava",5,4.23,"x",0,0,{"$nulls":4},{"$f":"IFERROR(IF(INDIRECT(\"AA\"&ROW())=0,\"\",INDIRECT(\"AA\"&ROW())),\"\")","v":""},{"$f":"IFERROR(IF(INDIRECT(\"AB\"&ROW())=0,\"\",INDIRECT(\"AB\"&ROW())),\"\")","v":""},{"$nulls":4},"Lindab","AE11","VBX-2-400x100","auki",15.4,"","x"," "]
[{"$nulls":12},"Halton","ULA ","200/ 360° kanava",4,3.34,"x",0,0,{"$nulls":4},{"$f":"IFERROR(IF(INDIRECT(\"AA\"&ROW())=0,\"\",INDIRECT(\"AA\"&ROW())),\"\")","v":""},{"$f":"IFERROR(IF(INDIRECT(\"AB\"&ROW())=0,\"\",INDIRECT(\"AB\"&ROW())),\"\")","v":""},{"$nulls":4},"Lindab","AE11","VBX-2-400x150","auki",24.9,"","x"," "]
[{"$nulls":12},"Halton","ULA ","200/ 360° kanava",3,2.46,"x",0,0,{"$nulls":4},{"$f":"IFERROR(IF(INDIRECT(\"AA\"&ROW())=0,\"\",INDIRECT(\"AA\"&ROW())),\"\")","v":""},{"$f":"IFERROR(IF(INDIRECT(\"AB\"&ROW())=0,\"\",INDIRECT(\"AB\"&ROW())),\"\")","v":""},{"$nulls":4},"Lindab","AE11","VBX-2-400x200","auki",35.5,"","x"," "]
[{"$nulls":12},"Halton","ULA ","200/ 360° t-haara",20,17.65,"x",0,0,{"$nulls":4},{"$f":"IFERROR(IF(INDIRECT(\"AA\"&ROW())=0,\"\",INDIRECT(\"AA\"&ROW())),\"\")","v":""},{"$f":"IFERROR(IF(INDIRECT(\"AB\"&ROW())=0,\"\",INDIRECT(\"AB\"&ROW())),\"\")","v":""},{"$nulls":4},"Lindab","AE11","VBX-2-500x100","auki",20.5,"","x"," "]
[{"$nulls":12},"Halton","ULA ","200/ 360° t-haara",19,16.78,"x",0,0,{"$nulls":4},{"$f":"IFERROR(IF(INDIRECT(\"AA\"&ROW())=0,\"\",INDIRECT(\"AA\"&ROW())),\"\")","v":""},{"$f":"IFERROR(IF(INDIRECT(\"AB\"&ROW())=0,\"\",INDIRECT(\"AB\"&ROW())),\"\")","v":""},{"$nulls":4},"Lindab","AE11","VBX-2-500x150","auki",31.1,"","x"," "]
[{"$nulls":12},"Halton","ULA ","200/ 360° t-haara",18,15.91,"x",0,0,{"$nulls":4},{"$f":"IFERROR(IF(INDIRECT(\"AA\"&ROW())=0,\"\",INDIRECT(\"AA\"&ROW())),\"\")","v":""},{"$f":"IFERROR(IF(INDIRECT(\"AB\"&ROW())=0,\"\",INDIRECT(\"AB\"&ROW())),\"\")","v":""},{"$nulls":4},"Lindab","AE11","VBX-2-500x200","auki",46.4,"","x"," "]
[{"$nulls":12},"Halton","ULA ","200/ 360° t-haara",17,15.04,"x",0,0,{"$nulls":4},{"$f":"IFERROR(IF(INDIRECT(\"AA\"&ROW())=0,\"\",INDIRECT(\"AA\"&ROW())),\"\")","v":""},{"$f":"IFERROR(IF(INDIRECT(\"AB\"&ROW())=0,\"\",INDIRECT(\"AB\"&ROW())),\"\")","v":""},{"$nulls":4},"Lindab","AE11","VBX-2-600x150","auki",38.1,"","x"," "]
[{"$nulls":12},"Halton","ULA ","200/ 360° t-haara",16,14.17,"x",0,0,{"$nulls":4},{"$f":"IFERROR(IF(INDIRECT(\"AA\"&ROW())=0,\"\",INDIRECT(\"AA\"&ROW())),\"\")","v":""},{"$f":"IFERROR(IF(INDIRECT(\"AB\"&ROW())=0,\"\",INDIRECT(\"AB\"&ROW())),\"\")","v":""},{"$nulls":4},"Lindab","AE11","VBX-2-600x200","auki",58.7,"","x"," "]
[{"$nulls":12},"Halton","ULA ","200/ 360° t-haara",15,13.3,"x",0,0,{"$nulls":4},{"$f":"IFERROR(IF(INDIRECT(\"AA\"&ROW())=0,\"\",INDIRECT(\"AA\"&ROW())),\"\")","v":""},{"$f":"IFERROR(IF(INDIRECT(\"AB\"&ROW())=0,\"\",INDIRECT(\"AB\"&ROW())),\"\")","v":""},{"$nulls":4},"Lindab","AE11","VBX-4-200x100","auki",7.2,"","x"," "]
[{"$nulls":12},"Halton","ULA ","200/ 360° t-haara",14,12.43,"x",0,0,{"$nulls":4},{"$f":"IFERROR(IF(INDIRECT(\"AA\"&ROW())=0,\"\",INDIRECT(\"AA\"&ROW())),\"\")","v":""},{"$f":"IFERROR(IF(INDIRECT(\"AB\"&ROW())=0,\"\",INDIRECT(\"AB\"&ROW())),\"\")","v":""},{"$nulls":4},"Lindab","AE11","VBX-4-300x100","auki",11.5,"","x"," "]
[{"$nulls":12},"Halton","ULA ","200/ 360° t-haara",13,11.56,"x",0,0,{"$nulls":4},{"$f":"IFERROR(IF(INDIRECT(\"AA\"&ROW())=0,\"\",INDIRECT(\"AA\"&ROW())),\"\")","v":""},{"$f":"IFERROR(IF(INDIRECT(\"AB\"&ROW())=0,\"\",INDIRECT(\"AB\"&ROW())),\"\")","v":""},{"$nulls":4},"Lindab","AE11","VBX-4-300x150","auki",17.5,"","x"," "]
[{"$nulls":12},"Halton","ULA ","200/ 360° t-haara",12,10.69,"x",0,0,{"$nulls":4},{"$f":"IFERROR(IF(INDIRECT(\"AA\"&ROW())=0,\"\",INDIRECT(\"AA\"&ROW())),\"\")","v":""},{"$f":"IFERROR(IF(INDIRECT(\"AB\"&ROW())=0,\"\",INDIRECT(\"AB\"&ROW())),\"\")","v":""},{"$nulls":4},"Lindab","AE11","VBX-4-400x100","auki",15,"","x"," "]
[{"$nulls":12},"Halton","ULA ","200/ 360° t-haara",11,9.79,"x",0,0,{"$nulls":4},{"$f":"IFERROR(IF(INDIRECT(\"AA\"&ROW())=0,\"\",INDIRECT(\"AA\"&ROW())),\"\")","v":""},{"$f":"IFERROR(IF(INDIRECT(\"AB\"&ROW())=0,\"\",INDIRECT(\"AB\"&ROW())),\"\")","v":""},{"$nulls":4},"Lindab","AE11","VBX-4-400x150","auki",24.9,"","x"," "]
[{"$nulls":12},"Halton","ULA ","200/ 360° t-haara",10,8.9,"x",0,0,{"$nulls":4},{"$f":"IFERROR(IF(INDIRECT(\"AA\"&ROW())=0,\"\",INDIRECT(\"AA\"&ROW())),\"\")","v":""},{"$f":"IFERROR(IF(INDIRECT(\"AB\"&ROW())=0,\"\",INDIRECT(\"AB\"&ROW())),\"\")","v":""},{"$nulls":4},"Lindab","AE11","VBX-4-400x200","auki",37.3,"","x"," "]
[{"$nulls":12},"Halton","ULA ","200/ 360° t-haara",9,8,"x",0,0,{"$nulls":4},{"$f":"IFERROR(IF(INDIRECT(\"AA\"&ROW())=0,\"\",INDIRECT(\"AA\"&ROW())),\"\")","v":""},{"$f":"IFERROR(IF(INDIRECT(\"AB\"&ROW())=0,\"\",INDIRECT(\"AB\"&ROW())),\"\")","v":""},{"$nulls":4},"Lindab","AE11","VBX-4-500x100","auki",19.4,"","x"," "]
[{"$nulls":12},"Halton","ULA ","200/ 360° t-haara",8,7.05,"x",0,0,{"$nulls":4},{"$f":"IFERROR(IF(INDIRECT(\"AA\"&ROW())=0,\"\",INDIRECT(\"AA\"&ROW())),\"\")","v":""},{"$f":"IFERROR(IF(INDIRECT(\"AB\"&ROW())=0,\"\",INDIRECT(\"AB\"&ROW())),\"\")","v":""},{"$nulls":4},"Lindab","AE11","VBX-4-500x150","auki",31.2,"","x"," "]
[{"$nulls":12},"Halton","ULA ","200/ 360° t-haara",7,6.11,"x",0,0,{"$nulls":4},{"$f":"IFERROR(IF(INDIRECT(\"AA\"&ROW())=0,\"\",INDIRECT(\"AA\"&ROW())),\"\")","v":""},{"$f":"IFERROR(IF(INDIRECT(\"AB\"&ROW())=0,\"\",INDIRECT(\"AB\"&ROW())),\"\")","v":""},{"$nulls":4},"Lindab","AE11","VBX-4-500x200","auki",43.8,"","x"," "]
[{"$nulls":12},"Halton","ULA ","200/ 360° t-haara",6,5.16,"x",0,0,{"$nulls":4},{"$f":"IFERROR(IF(INDIRECT(\"AA\"&ROW())=0,\"\",INDIRECT(\"AA\"&ROW())),\"\")","v":""},{"$f":"IFERROR(IF(INDIRECT(\"AB\"&ROW())=0,\"\",INDIRECT(\"AB\"&ROW())),\"\")","v":""},{"$nulls":4},"Lindab","AE11","VBX-4-600x150","auki",38.1,"","x"," "]
[{"$nulls":12},"Halton","ULA ","200/ 360° t-haara",5,4.25,"x",0,0,{"$nulls":4},{"$f":"IFERROR(IF(INDIRECT(\"AA\"&ROW())=0,\"\",INDIRECT(\"AA\"&ROW())),\"\")","v":""},{"$f":"IFERROR(IF(INDIRECT(\"AB\"&ROW())=0,\"\",INDIRECT(\"AB\"&ROW())),\"\")","v":""},{"$nulls":4},"Lindab","AE11","VBX-4-600x200","auki",56,"","x"," "]
[{"$nulls":12},"Halton","ULA ","200/ 360° t-haara",4,3.35,"x",0,0,{"$nulls":4},{"$f":"IFERROR(IF(INDIRECT(\"AA\"&ROW())=0,\"\",INDIRECT(\"AA\"&ROW())),\"\")","v":""},{"$f":"IFERROR(IF(INDIRECT(\"AB\"&ROW())=0,\"\",INDIRECT(\"AB\"&ROW())),\"\")","v":""},{"$nulls":4},"Climecon","AIRA",100,12,1.3,"x",0,0]
[{"$nulls":12},"Halton","ULA ","200/ 360° t-haara",3,2.44,"x",0,0,{"$nulls":4},{"$f":"IFERROR(IF(INDIRECT(\"AA\"&ROW())=0,\"\",INDIRECT(\"AA\"&ROW())),\"\")","v":""},{"$f":"IFERROR(IF(INDIRECT(\"AB\"&ROW())=0,\"\",INDIRECT(\"AB\"&ROW())),\"\")","v":""},{"$nulls":4},"Climecon","AIRA",100,10,2.1,"x",0,0]
[{"$nulls":12},"Halton","ULA ","200/90°käyrä",15,10.13,0,"x",0,{"$nulls":4},{"$f":"IFERROR(IF(INDIRECT(\"AA\"&ROW())=0,\"\",INDIRECT(\"AA\"&ROW())),\"\")","v":""},{"$f":"IFERROR(IF(INDIRECT(\"AB\"&ROW())=0,\"\",INDIRECT(\"AB\"&ROW())),\"\")","v":""},{"$nulls":4},"Climecon","AIRA",100,8,2.7,"x",0,0]
[{"$nulls":12},"Halton","ULA ","200/90°käyrä",14,9.53,0,"x",0,{"$nulls":4},{"$f":"IFERROR(IF(INDIRECT(\"AA\"&ROW())=0,\"\",INDIRECT(\"AA\"&ROW())),\"\")","v":""},{"$f":"IFERROR(IF(INDIRECT(\"AB\"&ROW())=0,\"\",INDIRECT(\"AB\"&ROW())),\"\")","v":""},{"$nulls":4},"Climecon","AIRA",100,6,3.4,"x",0,0]
[{"$nulls":12},"Halton","ULA ","200/90°käyrä",13,8.94,0,"x",0,{"$nulls":4},{"$f":"IFERROR(IF(INDIRECT(\"AA\"&ROW())=0,\"\",INDIRECT(\"AA\"&ROW())),\"\")","v":""},{"$f":"IFERROR(IF(INDIRECT(\"AB\"&ROW())=0,\"\",INDIRECT(\"AB\"&ROW())),\"\")","v":""},{"$nulls":4},"Climecon","AIRA",100,4,4.3,"x",0,0]
[{"$nulls":12},"Halton","ULA ","200/90°käyrä",12,8.34,0,"x",0,{"$nulls":4},{"$f":"IFERROR(IF(INDIRECT(\"AA\"&ROW())=0,\"\",INDIRECT(\"AA\"&ROW())),\"\")","v":""},{"$f":"IFERROR(IF(INDIRECT(\"AB\"&ROW())=0,\"\",INDIRECT(\"AB\"&ROW())),\"\")","v":""},{"$nulls":4},"Climecon","AIRA",100,2,5.2,"x",0,0]
[{"$nulls":12},"Halton","ULA ","200/90°käyrä",11,7.74,0,"x",0,{"$nulls":4},{"$f":"IFERROR(IF(INDIRECT(\"AA\"&ROW())=0,\"\",INDIRECT(\"AA\"&ROW())),\"\")","v":""},{"$f":"IFERROR(IF(INDIRECT(\"AB\"&ROW())=0,\"\",INDIRECT(\"AB\"&ROW())),\"\")","v":""},{"$nulls":4},"Climecon","AIRA",100,0,6.2,"x",0,"reikäriviä suljettuna. Sivusuuntaustilanteessa: täysin auki k = 4,0. Kaksi vaakariviä suljettuna pienentää k-arvoa 0,5"]
[{"$nulls":12},"Halton","ULA ","200/90°käyrä",10,7.15,0,"x",0,{"$nulls":4},{"$f":"IFERROR(IF(INDIRECT(\"AA\"&ROW())=0,\"\",INDIRECT(\"AA\"&ROW())),\"\")","v":""},{"$f":"IFERROR(IF(INDIRECT(\"AB\"&ROW())=0,\"\",INDIRECT(\"AB\"&ROW())),\"\")","v":""},{"$nulls":4},"Climecon","AIRA",125,12,1.3,"x",0,0]
[{"$nulls":12},"Halton","ULA ","200/90°käyrä",9,6.55,0,"x",0,{"$nulls":4},{"$f":"IFERROR(IF(INDIRECT(\"AA\"&ROW())=0,\"\",INDIRECT(\"AA\"&ROW())),\"\")","v":""},{"$f":"IFERROR(IF(INDIRECT(\"AB\"&ROW())=0,\"\",INDIRECT(\"AB\"&ROW())),\"\")","v":""},{"$nulls":4},"Climecon","AIRA",125,10,2.2,"x",0,0]
[{"$nulls":12},"Halton","ULA ","200/90°käyrä",8,5.97,0,"x",0,{"$nulls":4},{"$f":"IFERROR(IF(INDIRECT(\"AA\"&ROW())=0,\"\",INDIRECT(\"AA\"&ROW())),\"\")","v":""},{"$f":"IFERROR(IF(INDIRECT(\"AB\"&ROW())=0,\"\",INDIRECT(\"AB\"&ROW())),\"\")","v":""},{"$nulls":4},"Climecon","AIRA",125,8,2.9,"x",0,0]
[{"$nulls":12},"Halton","ULA ","200/90°käyrä",7,5.38,0,"x",0,{"$nulls":4},{"$f":"IFERROR(IF(INDIRECT(\"AA\"&ROW())=0,\"\",INDIRECT(\"AA\"&ROW())),\"\")","v":""},{"$f":"IFERROR(IF(INDIRECT(\"AB\"&ROW())=0,\"\",INDIRECT(\"AB\"&ROW())),\"\")","v":""},{"$nulls":4},"Climecon","AIRA",125,6,3.7,"x",0,0]
[{"$nulls":12},"Halton","ULA ","200/90°käyrä",6,4.8,0,"x",0,{"$nulls":4},{"$f":"IFERROR(IF(INDIRECT(\"AA\"&ROW())=0,\"\",INDIRECT(\"AA\"&ROW())),\"\")","v":""},{"$f":"IFERROR(IF(INDIRECT(\"AB\"&ROW())=0,\"\",INDIRECT(\"AB\"&ROW())),\"\")","v":""},{"$nulls":4},"Climecon","AIRA",125,4,4.6,"x",0,0]
[{"$nulls":12},"Halton","ULA ","200/90°käyrä",5,3.96,0,"x",0,{"$nulls":4},{"$f":"IFERROR(IF(INDIRECT(\"AA\"&ROW())=0,\"\",INDIRECT(\"AA\"&ROW())),\"\")","v":""},{"$f":"IFERROR(IF(INDIRECT(\"AB\"&ROW())=0,\"\",INDIRECT(\"AB\"&ROW())),\"\")","v":""},{"$nulls":4},"Climecon","AIRA",125,2,5.5,"x",0,0]
[{"$nulls":12},"Halton","ULA ","200/90°käyrä",4,3.12,0,"x",0,{"$nulls":4},{"$f":"IFERROR(IF(INDIRECT(\"AA\"&ROW())=0,\"\",INDIRECT(\"AA\"&ROW())),\"\")","v":""},{"$f":"IFERROR(IF(INDIRECT(\"AB\"&ROW())=0,\"\",INDIRECT(\"AB\"&ROW())),\"\")","v":""},{"$nulls":4},"Climecon","AIRA",125,0,6.4,"x",0,"reikäriviä suljettuna. Sivusuuntaustilanteessa: täysin auki k = 4,0. Kaksi vaakariviä suljettuna pienentää k-arvoa 0,5"]
[{"$nulls":12},"Halton","ULA ","200/90°käyrä",3,2.28,0,"x",0,{"$nulls":4},{"$f":"IFERROR(IF(INDIRECT(\"AA\"&ROW())=0,\"\",INDIRECT(\"AA\"&ROW())),\"\")","v":""},{"$f":"IFERROR(IF(INDIRECT(\"AB\"&ROW())=0,\"\",INDIRECT(\"AB\"&ROW())),\"\")","v":""},{"$nulls":4},"Lindab","AIRY","100-P",16,4.71,0,"x","Ilman vaimennuselementtiä"]
[{"$nulls":12},"Halton","ULA ","200/kanava",15,10.11,0,"x",0,{"$nulls":4},{"$f":"IFERROR(IF(INDIRECT(\"AA\"&ROW())=0,\"\",INDIRECT(\"AA\"&ROW())),\"\")","v":""},{"$f":"IFERROR(IF(INDIRECT(\"AB\"&ROW())=0,\"\",INDIRECT(\"AB\"&ROW())),\"\")","v":""},{"$nulls":4},"Lindab","AIRY","100-P",15,4.5,0,"x","Ilman vaimennuselementtiä"]
[{"$nulls":12},"Halton","ULA ","200/kanava",14,9.5,0,"x",0,{"$nulls":4},{"$f":"IFERROR(IF(INDIRECT(\"AA\"&ROW())=0,\"\",INDIRECT(\"AA\"&ROW())),\"\")","v":""},{"$f":"IFERROR(IF(INDIRECT(\"AB\"&ROW())=0,\"\",INDIRECT(\"AB\"&ROW())),\"\")","v":""},{"$nulls":4},"Lindab","AIRY","100-P",14,4.3,0,"x","Ilman vaimennuselementtiä"]
[{"$nulls":12},"Halton","ULA ","200/kanava",13,8.9,0,"x",0,{"$nulls":4},{"$f":"IFERROR(IF(INDIRECT(\"AA\"&ROW())=0,\"\",INDIRECT(\"AA\"&ROW())),\"\")","v":""},{"$f":"IFERROR(IF(INDIRECT(\"AB\"&ROW())=0,\"\",INDIRECT(\"AB\"&ROW())),\"\")","v":""},{"$nulls":4},"Lindab","AIRY","100-P",13,4.09,0,"x","Ilman vaimennuselementtiä"]
[{"$nulls":12},"Halton","ULA ","200/kanava",12,8.3,0,"x",0,{"$nulls":4},{"$f":"IFERROR(IF(INDIRECT(\"AA\"&ROW())=0,\"\",INDIRECT(\"AA\"&ROW())),\"\")","v":""},{"$f":"IFERROR(IF(INDIRECT(\"AB\"&ROW())=0,\"\",INDIRECT(\"AB\"&ROW())),\"\")","v":""},{"$nulls":4},"Lindab","AIRY","100-P",12,3.77,0,"x","Ilman vaimennuselementtiä"]
[{"$nulls":12},"Halton","ULA ","200/kanava",11,7.69,0,"x",0,{"$nulls":4},{"$f":"IFERROR(IF(INDIRECT(\"AA\"&ROW())=0,\"\",INDIRECT(\"AA\"&ROW())),\"\")","v":""},{"$f":"IFERROR(IF(INDIRECT(\"AB\"&ROW())=0,\"\",INDIRECT(\"AB\"&ROW())),\"\")","v":""},{"$nulls":4},"Lindab","AIRY","100-P",11,3.44,0,"x","Ilman vaimennuselementtiä"]
[{"$nulls":12},"Halton","ULA ","200/kanava",10,7.09,0,"x",0,{"$nulls":4},{"$f":"IFERROR(IF(INDIRECT(\"AA\"&ROW())=0,\"\",INDIRECT(\"AA\"&ROW())),\"\")","v":""},{"$f":"IFERROR(IF(INDIRECT(\"AB\"&ROW())=0,\"\",INDIRECT(\"AB\"&ROW())),\"\")","v":""},{"$nulls":4},"Lindab","AIRY","100-P",10,3.12,0,"x","Ilman vaimennuselementtiä"]
[{"$nulls":12},"Halton","ULA ","200/kanava",9,6.48,0,"x",0,{"$nulls":4},{"$f":"IFERROR(IF(INDIRECT(\"AA\"&ROW())=0,\"\",INDIRECT(\"AA\"&ROW())),\"\")","v":""},{"$f":"IFERROR(IF(INDIRECT(\"AB\"&ROW())=0,\"\",INDIRECT(\"AB\"&ROW())),\"\")","v":""},{"$nulls":4},"Lindab","AIRY","100-P",9,2.8,0,"x","Ilman vaimennuselementtiä"]
[{"$nulls":12},"Halton","ULA ","200/kanava",8,5.89,0,"x",0,{"$nulls":4},{"$f":"IFERROR(IF(INDIRECT(\"AA\"&ROW())=0,\"\",INDIRECT(\"AA\"&ROW())),\"\")","v":""},{"$f":"IFERROR(IF(INDIRECT(\"AB\"&ROW())=0,\"\",INDIRECT(\"AB\"&ROW())),\"\")","v":""},{"$nulls":4},"Lindab","AIRY","100-P",8,2.49,0,"x","Ilman vaimennuselementtiä"]
[{"$nulls":12},"Halton","ULA ","200/kanava",7,5.31,0,"x",0,{"$nulls":4},{"$f":"IFERROR(IF(INDIRECT(\"AA\"&ROW())=0,\"\",INDIRECT(\"AA\"&ROW())),\"\")","v":""},{"$f":"IFERROR(IF(INDIRECT(\"AB\"&ROW())=0,\"\",INDIRECT(\"AB\"&ROW())),\"\")","v":""},{"$nulls":4},"Lindab","AIRY","100-P",7,2.18,0,"x","Ilman vaimennuselementtiä"]
[{"$nulls":12},"Halton","ULA ","200/kanava",6,4.72,0,"x",0,{"$nulls":4},{"$f":"IFERROR(IF(INDIRECT(\"AA\"&ROW())=0,\"\",INDIRECT(\"AA\"&ROW())),\"\")","v":""},{"$f":"IFERROR(IF(INDIRECT(\"AB\"&ROW())=0,\"\",INDIRECT(\"AB\"&ROW())),\"\")","v":""},{"$nulls":4},"Lindab","AIRY","100-P",6,1.87,0,"x","Ilman vaimennuselementtiä"]
[{"$nulls":12},"Halton","ULA ","200/kanava",5,3.99,0,"x",0,{"$nulls":4},{"$f":"IFERROR(IF(INDIRECT(\"AA\"&ROW())=0,\"\",INDIRECT(\"AA\"&ROW())),\"\")","v":""},{"$f":"IFERROR(IF(INDIRECT(\"AB\"&ROW())=0,\"\",INDIRECT(\"AB\"&ROW())),\"\")","v":""},{"$nulls":4},"Lindab","AIRY","100-P",5,1.57,0,"x","Ilman vaimennuselementtiä"]
[{"$nulls":12},"Halton","ULA ","200/kanava",4,3.26,0,"x",0,{"$nulls":4},{"$f":"IFERROR(IF(INDIRECT(\"AA\"&ROW())=0,\"\",INDIRECT(\"AA\"&ROW())),\"\")","v":""},{"$f":"IFERROR(IF(INDIRECT(\"AB\"&ROW())=0,\"\",INDIRECT(\"AB\"&ROW())),\"\")","v":""},{"$nulls":4},"Lindab","AIRY","100-P",4,1.26,0,"x","Ilman vaimennuselementtiä"]
[{"$nulls":12},"Halton","ULA ","200/kanava",3,2.53,0,"x",0,{"$nulls":4},{"$f":"IFERROR(IF(INDIRECT(\"AA\"&ROW())=0,\"\",INDIRECT(\"AA\"&ROW())),\"\")","v":""},{"$f":"IFERROR(IF(INDIRECT(\"AB\"&ROW())=0,\"\",INDIRECT(\"AB\"&ROW())),\"\")","v":""},{"$nulls":4},"Lindab","AIRY","100-T",18,4.4,"x",0,0]
[{"$nulls":12},"Halton","ULA ","200/t-haara",15,10.13,0,"x",0,{"$nulls":4},{"$f":"IFERROR(IF(INDIRECT(\"AA\"&ROW())=0,\"\",INDIRECT(\"AA\"&ROW())),\"\")","v":""},{"$f":"IFERROR(IF(INDIRECT(\"AB\"&ROW())=0,\"\",INDIRECT(\"AB\"&ROW())),\"\")","v":""},{"$nulls":4},"Lindab","AIRY","100-T",17,4.16,"x",0,0]
[{"$nulls":12},"Halton","ULA ","200/t-haara",14,9.54,0,"x",0,{"$nulls":4},{"$f":"IFERROR(IF(INDIRECT(\"AA\"&ROW())=0,\"\",INDIRECT(\"AA\"&ROW())),\"\")","v":""},{"$f":"IFERROR(IF(INDIRECT(\"AB\"&ROW())=0,\"\",INDIRECT(\"AB\"&ROW())),\"\")","v":""},{"$nulls":4},"Lindab","AIRY","100-T",16,3.92,"x",0,0]
[{"$nulls":12},"Halton","ULA ","200/t-haara",13,8.95,0,"x",0,{"$nulls":4},{"$f":"IFERROR(IF(INDIRECT(\"AA\"&ROW())=0,\"\",INDIRECT(\"AA\"&ROW())),\"\")","v":""},{"$f":"IFERROR(IF(INDIRECT(\"AB\"&ROW())=0,\"\",INDIRECT(\"AB\"&ROW())),\"\")","v":""},{"$nulls":4},"Lindab","AIRY","100-T",15,3.68,"x",0,0]
[{"$nulls":12},"Halton","ULA ","200/t-haara",12,8.36,0,"x",0,{"$nulls":4},{"$f":"IFERROR(IF(INDIRECT(\"AA\"&ROW())=0,\"\",INDIRECT(\"AA\"&ROW())),\"\")","v":""},{"$f":"IFERROR(IF(INDIRECT(\"AB\"&ROW())=0,\"\",INDIRECT(\"AB\"&ROW())),\"\")","v":""},{"$nulls":4},"Lindab","AIRY","100-T",14,3.44,"x",0,0]
[{"$nulls":12},"Halton","ULA ","200/t-haara",11,7.78,0,"x",0,{"$nulls":4},{"$f":"IFERROR(IF(INDIRECT(\"AA\"&ROW())=0,\"\",INDIRECT(\"AA\"&ROW())),\"\")","v":""},{"$f":"IFERROR(IF(INDIRECT(\"AB\"&ROW())=0,\"\",INDIRECT(\"AB\"&ROW())),\"\")","v":""},{"$nulls":4},"Lindab","AIRY","100-T",13,3.2,"x",0,0]
[{"$nulls":12},"Halton","ULA ","200/t-haara",10,7.19,0,"x",0,{"$nulls":4},{"$f":"IFERROR(IF(INDIRECT(\"AA\"&ROW())=0,\"\",INDIRECT(\"AA\"&ROW())),\"\")","v":""},{"$f":"IFERROR(IF(INDIRECT(\"AB\"&ROW())=0,\"\",INDIRECT(\"AB\"&ROW())),\"\")","v":""},{"$nulls":4},"Lindab","AIRY","100-T",12,2.7,"x",0,0]
[{"$nulls":12},"Halton","ULA ","200/t-haara",9,6.6,0,"x",0,{"$nulls":4},{"$f":"IFERROR(IF(INDIRECT(\"AA\"&ROW())=0,\"\",INDIRECT(\"AA\"&ROW())),\"\")","v":""},{"$f":"IFERROR(IF(INDIRECT(\"AB\"&ROW())=0,\"\",INDIRECT(\"AB\"&ROW())),\"\")","v":""},{"$nulls":4},"Lindab","AIRY","100-T",11,2.2,"x",0,0]
[{"$nulls":12},"Halton","ULA ","200/t-haara",8,5.98,0,"x",0,{"$nulls":4},{"$f":"IFERROR(IF(INDIRECT(\"AA\"&ROW())=0,\"\",INDIRECT(\"AA\"&ROW())),\"\")","v":""},{"$f":"IFERROR(IF(INDIRECT(\"AB\"&ROW())=0,\"\",INDIRECT(\"AB\"&ROW())),\"\")","v":""},{"$nulls":4},"Lindab","AIRY","100-T",10,1.7,"x",0,0]
[{"$nulls":12},"Halton","ULA ","200/t-haara",7,5.37,0,"x",0,{"$nulls":4},{"$f":"IFERROR(IF(INDIRECT(\"AA\"&ROW())=0,\"\",INDIRECT(\"AA\"&ROW())),\"\")","v":""},{"$f":"IFERROR(IF(INDIRECT(\"AB\"&ROW())=0,\"\",INDIRECT(\"AB\"&ROW())),\"\")","v":""},{"$nulls":4},"Lindab","AIRY","100-T",9,1.4,"x",0,0]
[{"$nulls":12},"Halton","ULA ","200/t-haara",6,4.75,0,"x",0,{"$nulls":4},{"$f":"IFERROR(IF(INDIRECT(\"AA\"&ROW())=0,\"\",INDIRECT(\"AA\"&ROW())),\"\")","v":""},{"$f":"IFERROR(IF(INDIRECT(\"AB\"&ROW())=0,\"\",INDIRECT(\"AB\"&ROW())),\"\")","v":""},{"$nulls":4},"Lindab","AIRY","100-T",8,1.1,"x",0,0]
[{"$nulls":12},"Halton","ULA ","200/t-haara",5,3.97,0,"x",0,{"$nulls":4},{"$f":"IFERROR(IF(INDIRECT(\"AA\"&ROW())=0,\"\",INDIRECT(\"AA\"&ROW())),\"\")","v":""},{"$f":"IFERROR(IF(INDIRECT(\"AB\"&ROW())=0,\"\",INDIRECT(\"AB\"&ROW())),\"\")","v":""},{"$nulls":4},"Lindab","AIRY","100-T",7,0.93,"x",0,0]
[{"$nulls":12},"Halton","ULA ","200/t-haara",4,3.18,0,"x",0,{"$nulls":4},{"$f":"IFERROR(IF(INDIRECT(\"AA\"&ROW())=0,\"\",INDIRECT(\"AA\"&ROW())),\"\")","v":""},{"$f":"IFERROR(IF(INDIRECT(\"AB\"&ROW())=0,\"\",INDIRECT(\"AB\"&ROW())),\"\")","v":""},{"$nulls":4},"Lindab","AIRY","100-T",6,0.77,"x",0,0]
[{"$nulls":12},"Halton","ULA ","200/t-haara",3,2.4,0,"x",0,{"$nulls":4},{"$f":"IFERROR(IF(INDIRECT(\"AA\"&ROW())=0,\"\",INDIRECT(\"AA\"&ROW())),\"\")","v":""},{"$f":"IFERROR(IF(INDIRECT(\"AB\"&ROW())=0,\"\",INDIRECT(\"AB\"&ROW())),\"\")","v":""},{"$nulls":4},"Lindab","AIRY","100-T",5,0.6,"x",0,0]
[{"$nulls":12},"Halton","URH",100,12,2.33,0,"x",0,{"$nulls":4},{"$f":"IFERROR(IF(INDIRECT(\"AA\"&ROW())=0,\"\",INDIRECT(\"AA\"&ROW())),\"\")","v":""},{"$f":"IFERROR(IF(INDIRECT(\"AB\"&ROW())=0,\"\",INDIRECT(\"AB\"&ROW())),\"\")","v":""},{"$nulls":4},"Lindab","AIRY","100-V",18,4,0,"x","Vaimennuselementillä"]
[{"$nulls":12},"Halton","URH",100,11,2.25,0,"x",0,{"$nulls":4},{"$f":"IFERROR(IF(INDIRECT(\"AA\"&ROW())=0,\"\",INDIRECT(\"AA\"&ROW())),\"\")","v":""},{"$f":"IFERROR(IF(INDIRECT(\"AB\"&ROW())=0,\"\",INDIRECT(\"AB\"&ROW())),\"\")","v":""},{"$nulls":4},"Lindab","AIRY","100-V",17,3.84,0,"x","Vaimennuselementillä"]
[{"$nulls":12},"Halton","URH",100,10,2.18,0,"x",0,{"$nulls":4},{"$f":"IFERROR(IF(INDIRECT(\"AA\"&ROW())=0,\"\",INDIRECT(\"AA\"&ROW())),\"\")","v":""},{"$f":"IFERROR(IF(INDIRECT(\"AB\"&ROW())=0,\"\",INDIRECT(\"AB\"&ROW())),\"\")","v":""},{"$nulls":4},"Lindab","AIRY","100-V",16,3.68,0,"x","Vaimennuselementillä"]
[{"$nulls":12},"Halton","URH",100,9,2.11,0,"x",0,{"$nulls":4},{"$f":"IFERROR(IF(INDIRECT(\"AA\"&ROW())=0,\"\",INDIRECT(\"AA\"&ROW())),\"\")","v":""},{"$f":"IFERROR(IF(INDIRECT(\"AB\"&ROW())=0,\"\",INDIRECT(\"AB\"&ROW())),\"\")","v":""},{"$nulls":4},"Lindab","AIRY","100-V",15,3.52,0,"x","Vaimennuselementillä"]
[{"$nulls":12},"Halton","URH",100,8,2.04,0,"x",0,{"$nulls":4},{"$f":"IFERROR(IF(INDIRECT(\"AA\"&ROW())=0,\"\",INDIRECT(\"AA\"&ROW())),\"\")","v":""},{"$f":"IFERROR(IF(INDIRECT(\"AB\"&ROW())=0,\"\",INDIRECT(\"AB\"&ROW())),\"\")","v":""},{"$nulls":4},"Lindab","AIRY","100-V",14,3.36,0,"x","Vaimennuselementillä"]
[{"$nulls":12},"Halton","URH",100,7,1.96,0,"x",0,{"$nulls":4},{"$f":"IFERROR(IF(INDIRECT(\"AA\"&ROW())=0,\"\",INDIRECT(\"AA\"&ROW())),\"\")","v":""},{"$f":"IFERROR(IF(INDIRECT(\"AB\"&ROW())=0,\"\",INDIRECT(\"AB\"&ROW())),\"\")","v":""},{"$nulls":4},"Lindab","AIRY","100-V",13,3.2,0,"x","Vaimennuselementillä"]
[{"$nulls":12},"Halton","URH",100,6,1.88,0,"x",0,{"$nulls":4},{"$f":"IFERROR(IF(INDIRECT(\"AA\"&ROW())=0,\"\",INDIRECT(\"AA\"&ROW())),\"\")","v":""},{"$f":"IFERROR(IF(INDIRECT(\"AB\"&ROW())=0,\"\",INDIRECT(\"AB\"&ROW())),\"\")","v":""},{"$nulls":4},"Lindab","AIRY","100-V",12,2.87,0,"x","Vaimennuselementillä"]
[{"$nulls":12},"Halton","URH",100,5,1.81,0,"x",0,{"$nulls":4},{"$f":"IFERROR(IF(INDIRECT(\"AA\"&ROW())=0,\"\",INDIRECT(\"AA\"&ROW())),\"\")","v":""},{"$f":"IFERROR(IF(INDIRECT(\"AB\"&ROW())=0,\"\",INDIRECT(\"AB\"&ROW())),\"\")","v":""},{"$nulls":4},"Lindab","AIRY","100-V",11,2.53,0,"x","Vaimennuselementillä"]
[{"$nulls":12},"Halton","URH",100,4,1.73,0,"x",0,{"$nulls":4},{"$f":"IFERROR(IF(INDIRECT(\"AA\"&ROW())=0,\"\",INDIRECT(\"AA\"&ROW())),\"\")","v":""},{"$f":"IFERROR(IF(INDIRECT(\"AB\"&ROW())=0,\"\",INDIRECT(\"AB\"&ROW())),\"\")","v":""},{"$nulls":4},"Lindab","AIRY","100-V",10,2.2,0,"x","Vaimennuselementillä"]
[{"$nulls":12},"Halton","URH",100,3,1.65,0,"x",0,{"$nulls":4},{"$f":"IFERROR(IF(INDIRECT(\"AA\"&ROW())=0,\"\",INDIRECT(\"AA\"&ROW())),\"\")","v":""},{"$f":"IFERROR(IF(INDIRECT(\"AB\"&ROW())=0,\"\",INDIRECT(\"AB\"&ROW())),\"\")","v":""},{"$nulls":4},"Lindab","AIRY","100-V",9,2,0,"x","Vaimennuselementillä"]
[{"$nulls":12},"Halton","URH",100,2,1.58,0,"x",0,{"$nulls":4},{"$f":"IFERROR(IF(INDIRECT(\"AA\"&ROW())=0,\"\",INDIRECT(\"AA\"&ROW())),\"\")","v":""},{"$f":"IFERROR(IF(INDIRECT(\"AB\"&ROW())=0,\"\",INDIRECT(\"AB\"&ROW())),\"\")","v":""},{"$nulls":4},"Lindab","AIRY","100-V",8,1.8,0,"x","Vaimennuselementillä"]
[{"$nulls":12},"Halton","URH",100,1,1.5,0,"x",0,{"$nulls":4},{"$f":"IFERROR(IF(INDIRECT(\"AA\"&ROW())=0,\"\",INDIRECT(\"AA\"&ROW())),\"\")","v":""},{"$f":"IFERROR(IF(INDIRECT(\"AB\"&ROW())=0,\"\",INDIRECT(\"AB\"&ROW())),\"\")","v":""},{"$nulls":4},"Lindab","AIRY","100-V",7,1.5,0,"x","Vaimennuselementillä"]
[{"$nulls":12},"Halton","URH",100,0,1.42,0,"x",0,{"$nulls":4},{"$f":"IFERROR(IF(INDIRECT(\"AA\"&ROW())=0,\"\",INDIRECT(\"AA\"&ROW())),\"\")","v":""},{"$f":"IFERROR(IF(INDIRECT(\"AB\"&ROW())=0,\"\",INDIRECT(\"AB\"&ROW())),\"\")","v":""},{"$nulls":4},"Lindab","AIRY","100-V",6,1.2,0,"x","Vaimennuselementillä"]
[{"$nulls":12},"Halton","URH",100,-1,1.36,0,"x",0,{"$nulls":4},{"$f":"IFERROR(IF(INDIRECT(\"AA\"&ROW())=0,\"\",INDIRECT(\"AA\"&ROW())),\"\")","v":""},{"$f":"IFERROR(IF(INDIRECT(\"AB\"&ROW())=0,\"\",INDIRECT(\"AB\"&ROW())),\"\")","v":""},{"$nulls":4},"Lindab","AIRY","100-V",5,0.9,0,"x","Vaimennuselementillä"]
[{"$nulls":12},"Halton","URH",100,-2,1.29,0,"x",0,{"$nulls":4},{"$f":"IFERROR(IF(INDIRECT(\"AA\"&ROW())=0,\"\",INDIRECT(\"AA\"&ROW())),\"\")","v":""},{"$f":"IFERROR(IF(INDIRECT(\"AB\"&ROW())=0,\"\",INDIRECT(\"AB\"&ROW())),\"\")","v":""},{"$nulls":4},"Lindab","AIRY","125-P",16,5.51,0,"x","Ilman vaimennuselementtiä"]
[{"$nulls":12},"Halton","URH",100,-3,1.22,0,"x",0,{"$nulls":4},{"$f":"IFERROR(IF(INDIRECT(\"AA\"&ROW())=0,\"\",INDIRECT(\"AA\"&ROW())),\"\")","v":""},{"$f":"IFERROR(IF(INDIRECT(\"AB\"&ROW())=0,\"\",INDIRECT(\"AB\"&ROW())),\"\")","v":""},{"$nulls":4},"Lindab","AIRY","125-P",15,5.36,0,"x","Ilman vaimennuselementtiä"]
[{"$nulls":12},"Halton","URH",100,-4,1.16,0,"x",0,{"$nulls":4},{"$f":"IFERROR(IF(INDIRECT(\"AA\"&ROW())=0,\"\",INDIRECT(\"AA\"&ROW())),\"\")","v":""},{"$f":"IFERROR(IF(INDIRECT(\"AB\"&ROW())=0,\"\",INDIRECT(\"AB\"&ROW())),\"\")","v":""},{"$nulls":4},"Lindab","AIRY","125-P",14,5.22,0,"x","Ilman vaimennuselementtiä"]
[{"$nulls":12},"Halton","URH",100,-5,1.09,0,"x",0,{"$nulls":4},{"$f":"IFERROR(IF(INDIRECT(\"AA\"&ROW())=0,\"\",INDIRECT(\"AA\"&ROW())),\"\")","v":""},{"$f":"IFERROR(IF(INDIRECT(\"AB\"&ROW())=0,\"\",INDIRECT(\"AB\"&ROW())),\"\")","v":""},{"$nulls":4},"Lindab","AIRY","125-P",13,5.07,0,"x","Ilman vaimennuselementtiä"]
[{"$nulls":12},"Halton","URH",100,-6,1.02,0,"x",0,{"$nulls":4},{"$f":"IFERROR(IF(INDIRECT(\"AA\"&ROW())=0,\"\",INDIRECT(\"AA\"&ROW())),\"\")","v":""},{"$f":"IFERROR(IF(INDIRECT(\"AB\"&ROW())=0,\"\",INDIRECT(\"AB\"&ROW())),\"\")","v":""},{"$nulls":4},"Lindab","AIRY","125-P",12,4.84,0,"x","Ilman vaimennuselementtiä"]
[{"$nulls":12},"Halton","URH",100,-7,0.95,0,"x",0,{"$nulls":4},{"$f":"IFERROR(IF(INDIRECT(\"AA\"&ROW())=0,\"\",INDIRECT(\"AA\"&ROW())),\"\")","v":""},{"$f":"IFERROR(IF(INDIRECT(\"AB\"&ROW())=0,\"\",INDIRECT(\"AB\"&ROW())),\"\")","v":""},{"$nulls":4},"Lindab","AIRY","125-P",11,4.6,0,"x","Ilman vaimennuselementtiä"]
[{"$nulls":12},"Halton","URH",100,-8,0.89,0,"x",0,{"$nulls":4},{"$f":"IFERROR(IF(INDIRECT(\"AA\"&ROW())=0,\"\",INDIRECT(\"AA\"&ROW())),\"\")","v":""},{"$f":"IFERROR(IF(INDIRECT(\"AB\"&ROW())=0,\"\",INDIRECT(\"AB\"&ROW())),\"\")","v":""},{"$nulls":4},"Lindab","AIRY","125-P",10,4.37,0,"x","Ilman vaimennuselementtiä"]
[{"$nulls":12},"Halton","URH",100,-9,0.83,0,"x",0,{"$nulls":4},{"$f":"IFERROR(IF(INDIRECT(\"AA\"&ROW())=0,\"\",INDIRECT(\"AA\"&ROW())),\"\")","v":""},{"$f":"IFERROR(IF(INDIRECT(\"AB\"&ROW())=0,\"\",INDIRECT(\"AB\"&ROW())),\"\")","v":""},{"$nulls":4},"Lindab","AIRY","125-P",9,3.96,0,"x","Ilman vaimennuselementtiä"]
[{"$nulls":12},"Halton","URH",100,-10,0.77,0,"x",0,{"$nulls":4},{"$f":"IFERROR(IF(INDIRECT(\"AA\"&ROW())=0,\"\",INDIRECT(\"AA\"&ROW())),\"\")","v":""},{"$f":"IFERROR(IF(INDIRECT(\"AB\"&ROW())=0,\"\",INDIRECT(\"AB\"&ROW())),\"\")","v":""},{"$nulls":4},"Lindab","AIRY","125-P",8,3.55,0,"x","Ilman vaimennuselementtiä"]
[{"$nulls":12},"Halton","URH",100,-11,0.7,0,"x",0,{"$nulls":4},{"$f":"IFERROR(IF(INDIRECT(\"AA\"&ROW())=0,\"\",INDIRECT(\"AA\"&ROW())),\"\")","v":""},{"$f":"IFERROR(IF(INDIRECT(\"AB\"&ROW())=0,\"\",INDIRECT(\"AB\"&ROW())),\"\")","v":""},{"$nulls":4},"Lindab","AIRY","125-P",7,3.14,0,"x","Ilman vaimennuselementtiä"]
[{"$nulls":12},"Halton","URH",100,-12,0.63,0,"x",0,{"$nulls":4},{"$f":"IFERROR(IF(INDIRECT(\"AA\"&ROW())=0,\"\",INDIRECT(\"AA\"&ROW())),\"\")","v":""},{"$f":"IFERROR(IF(INDIRECT(\"AB\"&ROW())=0,\"\",INDIRECT(\"AB\"&ROW())),\"\")","v":""},{"$nulls":4},"Lindab","AIRY","125-P",6,2.7,0,"x","Ilman vaimennuselementtiä"]
[{"$nulls":12},"Halton","URH",100,-13,0.57,0,"x",0,{"$nulls":4},{"$f":"IFERROR(IF(INDIRECT(\"AA\"&ROW())=0,\"\",INDIRECT(\"AA\"&ROW())),\"\")","v":""},{"$f":"IFERROR(IF(INDIRECT(\"AB\"&ROW())=0,\"\",INDIRECT(\"AB\"&ROW())),\"\")","v":""},{"$nulls":4},"Lindab","AIRY","125-P",5,2.26,0,"x","Ilman vaimennuselementtiä"]
[{"$nulls":12},"Halton","URH",100,-14,0.5,0,"x",0,{"$nulls":4},{"$f":"IFERROR(IF(INDIRECT(\"AA\"&ROW())=0,\"\",INDIRECT(\"AA\"&ROW())),\"\")","v":""},{"$f":"IFERROR(IF(INDIRECT(\"AB\"&ROW())=0,\"\",INDIRECT(\"AB\"&ROW())),\"\")","v":""},{"$nulls":4},"Lindab","AIRY","125-P",4,1.82,0,"x","Ilman vaimennuselementtiä"]
[{"$nulls":12},"Halton","URH",100,-15,0.43,0,"x",0,{"$nulls":4},{"$f":"IFERROR(IF(INDIRECT(\"AA\"&ROW())=0,\"\",INDIRECT(\"AA\"&ROW())),\"\")","v":""},{"$f":"IFERROR(IF(INDIRECT(\"AB\"&ROW())=0,\"\",INDIRECT(\"AB\"&ROW())),\"\")","v":""},{"$nulls":4},"Lindab","AIRY","125-T",17,5.9,"x",0,0]
[{"$nulls":12},"Halton","URH",125,15,3.77,0,"x",0,{"$nulls":4},{"$f":"IFERROR(IF(INDIRECT(\"AA\"&ROW())=0,\"\",INDIRECT(\"AA\"&ROW())),\"\")","v":""},{"$f":"IFERROR(IF(INDIRECT(\"AB\"&ROW())=0,\"\",INDIRECT(\"AB\"&ROW())),\"\")","v":""},{"$nulls":4},"Lindab","AIRY","125-T",16,5.52,"x",0,0]
[{"$nulls":12},"Halton","URH",125,14,3.66,0,"x",0,{"$nulls":4},{"$f":"IFERROR(IF(INDIRECT(\"AA\"&ROW())=0,\"\",INDIRECT(\"AA\"&ROW())),\"\")","v":""},{"$f":"IFERROR(IF(INDIRECT(\"AB\"&ROW())=0,\"\",INDIRECT(\"AB\"&ROW())),\"\")","v":""},{"$nulls":4},"Lindab","AIRY","125-T",15,5.14,"x",0,0]
[{"$nulls":12},"Halton","URH",125,13,3.56,0,"x",0,{"$nulls":4},{"$f":"IFERROR(IF(INDIRECT(\"AA\"&ROW())=0,\"\",INDIRECT(\"AA\"&ROW())),\"\")","v":""},{"$f":"IFERROR(IF(INDIRECT(\"AB\"&ROW())=0,\"\",INDIRECT(\"AB\"&ROW())),\"\")","v":""},{"$nulls":4},"Lindab","AIRY","125-T",14,4.76,"x",0,0]
[{"$nulls":12},"Halton","URH",125,12,3.46,0,"x",0,{"$nulls":4},{"$f":"IFERROR(IF(INDIRECT(\"AA\"&ROW())=0,\"\",INDIRECT(\"AA\"&ROW())),\"\")","v":""},{"$f":"IFERROR(IF(INDIRECT(\"AB\"&ROW())=0,\"\",INDIRECT(\"AB\"&ROW())),\"\")","v":""},{"$nulls":4},"Lindab","AIRY","125-T",13,4.38,"x",0,0]
[{"$nulls":12},"Halton","URH",125,11,3.34,0,"x",0,{"$nulls":4},{"$f":"IFERROR(IF(INDIRECT(\"AA\"&ROW())=0,\"\",INDIRECT(\"AA\"&ROW())),\"\")","v":""},{"$f":"IFERROR(IF(INDIRECT(\"AB\"&ROW())=0,\"\",INDIRECT(\"AB\"&ROW())),\"\")","v":""},{"$nulls":4},"Lindab","AIRY","125-T",12,4,"x",0,0]
[{"$nulls":12},"Halton","URH",125,10,3.24,0,"x",0,{"$nulls":4},{"$f":"IFERROR(IF(INDIRECT(\"AA\"&ROW())=0,\"\",INDIRECT(\"AA\"&ROW())),\"\")","v":""},{"$f":"IFERROR(IF(INDIRECT(\"AB\"&ROW())=0,\"\",INDIRECT(\"AB\"&ROW())),\"\")","v":""},{"$nulls":4},"Lindab","AIRY","125-T",11,3.33,"x",0,0]
[{"$nulls":12},"Halton","URH",125,9,3.14,0,"x",0,{"$nulls":4},{"$f":"IFERROR(IF(INDIRECT(\"AA\"&ROW())=0,\"\",INDIRECT(\"AA\"&ROW())),\"\")","v":""},{"$f":"IFERROR(IF(INDIRECT(\"AB\"&ROW())=0,\"\",INDIRECT(\"AB\"&ROW())),\"\")","v":""},{"$nulls":4},"Lindab","AIRY","125-T",10,2.67,"x",0,0]
[{"$nulls":12},"Halton","URH",125,8,3.03,0,"x",0,{"$nulls":4},{"$f":"IFERROR(IF(INDIRECT(\"AA\"&ROW())=0,\"\",INDIRECT(\"AA\"&ROW())),\"\")","v":""},{"$f":"IFERROR(IF(INDIRECT(\"AB\"&ROW())=0,\"\",INDIRECT(\"AB\"&ROW())),\"\")","v":""},{"$nulls":4},"Lindab","AIRY","125-T",9,2,"x",0,0]
[{"$nulls":12},"Halton","URH",125,7,2.93,0,"x",0,{"$nulls":4},{"$f":"IFERROR(IF(INDIRECT(\"AA\"&ROW())=0,\"\",INDIRECT(\"AA\"&ROW())),\"\")","v":""},{"$f":"IFERROR(IF(INDIRECT(\"AB\"&ROW())=0,\"\",INDIRECT(\"AB\"&ROW())),\"\")","v":""},{"$nulls":4},"Lindab","AIRY","125-T",8,1.6,"x",0,0]
[{"$nulls":12},"Halton","URH",125,6,2.83,0,"x",0,{"$nulls":4},{"$f":"IFERROR(IF(INDIRECT(\"AA\"&ROW())=0,\"\",INDIRECT(\"AA\"&ROW())),\"\")","v":""},{"$f":"IFERROR(IF(INDIRECT(\"AB\"&ROW())=0,\"\",INDIRECT(\"AB\"&ROW())),\"\")","v":""},{"$nulls":4},"Lindab","AIRY","125-T",7,1.2,"x",0,0]
[{"$nulls":12},"Halton","URH",125,5,2.72,0,"x",0,{"$nulls":4},{"$f":"IFERROR(IF(INDIRECT(\"AA\"&ROW())=0,\"\",INDIRECT(\"AA\"&ROW())),\"\")","v":""},{"$f":"IFERROR(IF(INDIRECT(\"AB\"&ROW())=0,\"\",INDIRECT(\"AB\"&ROW())),\"\")","v":""},{"$nulls":4},"Lindab","AIRY","125-T",6,1.03,"x",0,0]
[{"$nulls":12},"Halton","URH",125,4,2.62,0,"x",0,{"$nulls":4},{"$f":"IFERROR(IF(INDIRECT(\"AA\"&ROW())=0,\"\",INDIRECT(\"AA\"&ROW())),\"\")","v":""},{"$f":"IFERROR(IF(INDIRECT(\"AB\"&ROW())=0,\"\",INDIRECT(\"AB\"&ROW())),\"\")","v":""},{"$nulls":4},"Lindab","AIRY","125-T",5,0.87,"x",0,0]
[{"$nulls":12},"Halton","URH",125,3,2.52,0,"x",0,{"$nulls":4},{"$f":"IFERROR(IF(INDIRECT(\"AA\"&ROW())=0,\"\",INDIRECT(\"AA\"&ROW())),\"\")","v":""},{"$f":"IFERROR(IF(INDIRECT(\"AB\"&ROW())=0,\"\",INDIRECT(\"AB\"&ROW())),\"\")","v":""},{"$nulls":4},"Lindab","AIRY","125-T",4,0.7,"x",0,0]
[{"$nulls":12},"Halton","URH",125,2,2.39,0,"x",0,{"$nulls":4},{"$f":"IFERROR(IF(INDIRECT(\"AA\"&ROW())=0,\"\",INDIRECT(\"AA\"&ROW())),\"\")","v":""},{"$f":"IFERROR(IF(INDIRECT(\"AB\"&ROW())=0,\"\",INDIRECT(\"AB\"&ROW())),\"\")","v":""},{"$nulls":4},"Lindab","AIRY","125-V",17,4.6,0,"x","Vaimennuselementillä"]
[{"$nulls":12},"Halton","URH",125,1,2.28,0,"x",0,{"$nulls":4},{"$f":"IFERROR(IF(INDIRECT(\"AA\"&ROW())=0,\"\",INDIRECT(\"AA\"&ROW())),\"\")","v":""},{"$f":"IFERROR(IF(INDIRECT(\"AB\"&ROW())=0,\"\",INDIRECT(\"AB\"&ROW())),\"\")","v":""},{"$nulls":4},"Lindab","AIRY","125-V",16,4.34,0,"x","Vaimennuselementillä"]
[{"$nulls":12},"Halton","URH",125,0,2.17,0,"x",0,{"$nulls":4},{"$f":"IFERROR(IF(INDIRECT(\"AA\"&ROW())=0,\"\",INDIRECT(\"AA\"&ROW())),\"\")","v":""},{"$f":"IFERROR(IF(INDIRECT(\"AB\"&ROW())=0,\"\",INDIRECT(\"AB\"&ROW())),\"\")","v":""},{"$nulls":4},"Lindab","AIRY","125-V",15,4.08,0,"x","Vaimennuselementillä"]
[{"$nulls":12},"Halton","URH",125,-1,2.06,0,"x",0,{"$nulls":4},{"$f":"IFERROR(IF(INDIRECT(\"AA\"&ROW())=0,\"\",INDIRECT(\"AA\"&ROW())),\"\")","v":""},{"$f":"IFERROR(IF(INDIRECT(\"AB\"&ROW())=0,\"\",INDIRECT(\"AB\"&ROW())),\"\")","v":""},{"$nulls":4},"Lindab","AIRY","125-V",14,2.82,0,"x","Vaimennuselementillä"]
[{"$nulls":12},"Halton","URH",125,-2,1.95,0,"x",0,{"$nulls":4},{"$f":"IFERROR(IF(INDIRECT(\"AA\"&ROW())=0,\"\",INDIRECT(\"AA\"&ROW())),\"\")","v":""},{"$f":"IFERROR(IF(INDIRECT(\"AB\"&ROW())=0,\"\",INDIRECT(\"AB\"&ROW())),\"\")","v":""},{"$nulls":4},"Lindab","AIRY","125-V",13,3.56,0,"x","Vaimennuselementillä"]
[{"$nulls":12},"Halton","URH",125,-3,1.84,0,"x",0,{"$nulls":4},{"$f":"IFERROR(IF(INDIRECT(\"AA\"&ROW())=0,\"\",INDIRECT(\"AA\"&ROW())),\"\")","v":""},{"$f":"IFERROR(IF(INDIRECT(\"AB\"&ROW())=0,\"\",INDIRECT(\"AB\"&ROW())),\"\")","v":""},{"$nulls":4},"Lindab","AIRY","125-V",12,3.3,0,"x","Vaimennuselementillä"]
[{"$nulls":12},"Halton","URH",125,-4,1.73,0,"x",0,{"$nulls":4},{"$f":"IFERROR(IF(INDIRECT(\"AA\"&ROW())=0,\"\",INDIRECT(\"AA\"&ROW())),\"\")","v":""},{"$f":"IFERROR(IF(INDIRECT(\"AB\"&ROW())=0,\"\",INDIRECT(\"AB\"&ROW())),\"\")","v":""},{"$nulls":4},"Lindab","AIRY","125-V",11,3,0,"x","Vaimennuselementillä"]
[{"$nulls":12},"Halton","URH",125,-5,1.63,0,"x",0,{"$nulls":4},{"$f":"IFERROR(IF(INDIRECT(\"AA\"&ROW())=0,\"\",INDIRECT(\"AA\"&ROW())),\"\")","v":""},{"$f":"IFERROR(IF(INDIRECT(\"AB\"&ROW())=0,\"\",INDIRECT(\"AB\"&ROW())),\"\")","v":""},{"$nulls":4},"Lindab","AIRY","125-V",10,2.7,0,"x","Vaimennuselementillä"]
[{"$nulls":12},"Halton","URH",125,-6,1.53,0,"x",0,{"$nulls":4},{"$f":"IFERROR(IF(INDIRECT(\"AA\"&ROW())=0,\"\",INDIRECT(\"AA\"&ROW())),\"\")","v":""},{"$f":"IFERROR(IF(INDIRECT(\"AB\"&ROW())=0,\"\",INDIRECT(\"AB\"&ROW())),\"\")","v":""},{"$nulls":4},"Lindab","AIRY","125-V",9,2.4,0,"x","Vaimennuselementillä"]
[{"$nulls":12},"Halton","URH",125,-7,1.42,0,"x",0,{"$nulls":4},{"$f":"IFERROR(IF(INDIRECT(\"AA\"&ROW())=0,\"\",INDIRECT(\"AA\"&ROW())),\"\")","v":""},{"$f":"IFERROR(IF(INDIRECT(\"AB\"&ROW())=0,\"\",INDIRECT(\"AB\"&ROW())),\"\")","v":""},{"$nulls":4},"Lindab","AIRY","125-V",8,2.1,0,"x","Vaimennuselementillä"]
[{"$nulls":12},"Halton","URH",125,-8,1.32,0,"x",0,{"$nulls":4},{"$f":"IFERROR(IF(INDIRECT(\"AA\"&ROW())=0,\"\",INDIRECT(\"AA\"&ROW())),\"\")","v":""},{"$f":"IFERROR(IF(INDIRECT(\"AB\"&ROW())=0,\"\",INDIRECT(\"AB\"&ROW())),\"\")","v":""},{"$nulls":4},"Lindab","AIRY","125-V",7,1.8,0,"x","Vaimennuselementillä"]
[{"$nulls":12},"Halton","URH",125,-9,1.22,0,"x",0,{"$nulls":4},{"$f":"IFERROR(IF(INDIRECT(\"AA\"&ROW())=0,\"\",INDIRECT(\"AA\"&ROW())),\"\")","v":""},{"$f":"IFERROR(IF(INDIRECT(\"AB\"&ROW())=0,\"\",INDIRECT(\"AB\"&ROW())),\"\")","v":""},{"$nulls":4},"Lindab","AIRY","125-V",6,1.57,0,"x","Vaimennuselementillä"]
[{"$nulls":12},"Halton","URH",125,-10,1.12,0,"x",0,{"$nulls":4},{"$f":"IFERROR(IF(INDIRECT(\"AA\"&ROW())=0,\"\",INDIRECT(\"AA\"&ROW())),\"\")","v":""},{"$f":"IFERROR(IF(INDIRECT(\"AB\"&ROW())=0,\"\",INDIRECT(\"AB\"&ROW())),\"\")","v":""},{"$nulls":4},"Lindab","AIRY","125-V",5,1.33,0,"x","Vaimennuselementillä"]
[{"$nulls":12},"Halton","URH",125,-11,1.02,0,"x",0,{"$nulls":4},{"$f":"IFERROR(IF(INDIRECT(\"AA\"&ROW())=0,\"\",INDIRECT(\"AA\"&ROW())),\"\")","v":""},{"$f":"IFERROR(IF(INDIRECT(\"AB\"&ROW())=0,\"\",INDIRECT(\"AB\"&ROW())),\"\")","v":""},{"$nulls":4},"Lindab","AIRY","125-V",4,1.1,0,"x","Vaimennuselementillä"]
[{"$nulls":12},"Halton","URH",125,-12,0.92,0,"x",0,{"$nulls":4},{"$f":"IFERROR(IF(INDIRECT(\"AA\"&ROW())=0,\"\",INDIRECT(\"AA\"&ROW())),\"\")","v":""},{"$f":"IFERROR(IF(INDIRECT(\"AB\"&ROW())=0,\"\",INDIRECT(\"AB\"&ROW())),\"\")","v":""},{"$nulls":4},"Lindab","AIRY","160-P",16,8.04,0,"x","Ilman vaimennuselementtiä"]
[{"$nulls":12},"Halton","URH",125,-13,0.83,0,"x",0,{"$nulls":4},{"$f":"IFERROR(IF(INDIRECT(\"AA\"&ROW())=0,\"\",INDIRECT(\"AA\"&ROW())),\"\")","v":""},{"$f":"IFERROR(IF(INDIRECT(\"AB\"&ROW())=0,\"\",INDIRECT(\"AB\"&ROW())),\"\")","v":""},{"$nulls":4},"Lindab","AIRY","160-P",15,7.69,0,"x","Ilman vaimennuselementtiä"]
[{"$nulls":12},"Halton","URH",125,-14,0.74,0,"x",0,{"$nulls":4},{"$f":"IFERROR(IF(INDIRECT(\"AA\"&ROW())=0,\"\",INDIRECT(\"AA\"&ROW())),\"\")","v":""},{"$f":"IFERROR(IF(INDIRECT(\"AB\"&ROW())=0,\"\",INDIRECT(\"AB\"&ROW())),\"\")","v":""},{"$nulls":4},"Lindab","AIRY","160-P",14,7.34,0,"x","Ilman vaimennuselementtiä"]
[{"$nulls":12},"Halton","URH",125,-15,0.65,0,"x",0,{"$nulls":4},{"$f":"IFERROR(IF(INDIRECT(\"AA\"&ROW())=0,\"\",INDIRECT(\"AA\"&ROW())),\"\")","v":""},{"$f":"IFERROR(IF(INDIRECT(\"AB\"&ROW())=0,\"\",INDIRECT(\"AB\"&ROW())),\"\")","v":""},{"$nulls":4},"Lindab","AIRY","160-P",13,7,0,"x","Ilman vaimennuselementtiä"]
[{"$nulls":12},"Halton","URH",150,18,5.28,0,"x",0,{"$nulls":4},{"$f":"IFERROR(IF(INDIRECT(\"AA\"&ROW())=0,\"\",INDIRECT(\"AA\"&ROW())),\"\")","v":""},{"$f":"IFERROR(IF(INDIRECT(\"AB\"&ROW())=0,\"\",INDIRECT(\"AB\"&ROW())),\"\")","v":""},{"$nulls":4},"Lindab","AIRY","160-P",12,6.69,0,"x","Ilman vaimennuselementtiä"]
[{"$nulls":12},"Halton","URH",150,17,5.14,0,"x",0,{"$nulls":4},{"$f":"IFERROR(IF(INDIRECT(\"AA\"&ROW())=0,\"\",INDIRECT(\"AA\"&ROW())),\"\")","v":""},{"$f":"IFERROR(IF(INDIRECT(\"AB\"&ROW())=0,\"\",INDIRECT(\"AB\"&ROW())),\"\")","v":""},{"$nulls":4},"Lindab","AIRY","160-P",11,6.38,0,"x","Ilman vaimennuselementtiä"]
[{"$nulls":12},"Halton","URH",150,16,5.01,0,"x",0,{"$nulls":4},{"$f":"IFERROR(IF(INDIRECT(\"AA\"&ROW())=0,\"\",INDIRECT(\"AA\"&ROW())),\"\")","v":""},{"$f":"IFERROR(IF(INDIRECT(\"AB\"&ROW())=0,\"\",INDIRECT(\"AB\"&ROW())),\"\")","v":""},{"$nulls":4},"Lindab","AIRY","160-P",10,6.07,0,"x","Ilman vaimennuselementtiä"]
[{"$nulls":12},"Halton","URH",150,15,4.87,0,"x",0,{"$nulls":4},{"$f":"IFERROR(IF(INDIRECT(\"AA\"&ROW())=0,\"\",INDIRECT(\"AA\"&ROW())),\"\")","v":""},{"$f":"IFERROR(IF(INDIRECT(\"AB\"&ROW())=0,\"\",INDIRECT(\"AB\"&ROW())),\"\")","v":""},{"$nulls":4},"Lindab","AIRY","160-P",9,5.07,0,"x","Ilman vaimennuselementtiä"]
[{"$nulls":12},"Halton","URH",150,14,4.73,0,"x",0,{"$nulls":4},{"$f":"IFERROR(IF(INDIRECT(\"AA\"&ROW())=0,\"\",INDIRECT(\"AA\"&ROW())),\"\")","v":""},{"$f":"IFERROR(IF(INDIRECT(\"AB\"&ROW())=0,\"\",INDIRECT(\"AB\"&ROW())),\"\")","v":""},{"$nulls":4},"Lindab","AIRY","160-P",8,4.54,0,"x","Ilman vaimennuselementtiä"]
[{"$nulls":12},"Halton","URH",150,13,4.6,0,"x",0,{"$nulls":4},{"$f":"IFERROR(IF(INDIRECT(\"AA\"&ROW())=0,\"\",INDIRECT(\"AA\"&ROW())),\"\")","v":""},{"$f":"IFERROR(IF(INDIRECT(\"AB\"&ROW())=0,\"\",INDIRECT(\"AB\"&ROW())),\"\")","v":""},{"$nulls":4},"Lindab","AIRY","160-P",7,4,0,"x","Ilman vaimennuselementtiä"]
[{"$nulls":12},"Halton","URH",150,12,4.46,0,"x",0,{"$nulls":4},{"$f":"IFERROR(IF(INDIRECT(\"AA\"&ROW())=0,\"\",INDIRECT(\"AA\"&ROW())),\"\")","v":""},{"$f":"IFERROR(IF(INDIRECT(\"AB\"&ROW())=0,\"\",INDIRECT(\"AB\"&ROW())),\"\")","v":""},{"$nulls":4},"Lindab","AIRY","160-P",6,3.4,0,"x","Ilman vaimennuselementtiä"]
[{"$nulls":12},"Halton","URH",150,11,4.31,0,"x",0,{"$nulls":4},{"$f":"IFERROR(IF(INDIRECT(\"AA\"&ROW())=0,\"\",INDIRECT(\"AA\"&ROW())),\"\")","v":""},{"$f":"IFERROR(IF(INDIRECT(\"AB\"&ROW())=0,\"\",INDIRECT(\"AB\"&ROW())),\"\")","v":""},{"$nulls":4},"Lindab","AIRY","160-P",5,2.8,0,"x","Ilman vaimennuselementtiä"]
[{"$nulls":12},"Halton","URH",150,10,4.16,0,"x",0,{"$nulls":4},{"$f":"IFERROR(IF(INDIRECT(\"AA\"&ROW())=0,\"\",INDIRECT(\"AA\"&ROW())),\"\")","v":""},{"$f":"IFERROR(IF(INDIRECT(\"AB\"&ROW())=0,\"\",INDIRECT(\"AB\"&ROW())),\"\")","v":""},{"$nulls":4},"Lindab","AIRY","160-P",4,2.22,0,"x","Ilman vaimennuselementtiä"]
[{"$nulls":12},"Halton","URH",150,9,4.01,0,"x",0,{"$nulls":4},{"$f":"IFERROR(IF(INDIRECT(\"AA\"&ROW())=0,\"\",INDIRECT(\"AA\"&ROW())),\"\")","v":""},{"$f":"IFERROR(IF(INDIRECT(\"AB\"&ROW())=0,\"\",INDIRECT(\"AB\"&ROW())),\"\")","v":""},{"$nulls":4},"Lindab","AIRY","160-T",17,7.7,"x",0,0]
[{"$nulls":12},"Halton","URH",150,8,3.87,0,"x",0,{"$nulls":4},{"$f":"IFERROR(IF(INDIRECT(\"AA\"&ROW())=0,\"\",INDIRECT(\"AA\"&ROW())),\"\")","v":""},{"$f":"IFERROR(IF(INDIRECT(\"AB\"&ROW())=0,\"\",INDIRECT(\"AB\"&ROW())),\"\")","v":""},{"$nulls":4},"Lindab","AIRY","160-T",16,7.12,"x",0,0]
[{"$nulls":12},"Halton","URH",150,7,3.72,0,"x",0,{"$nulls":4},{"$f":"IFERROR(IF(INDIRECT(\"AA\"&ROW())=0,\"\",INDIRECT(\"AA\"&ROW())),\"\")","v":""},{"$f":"IFERROR(IF(INDIRECT(\"AB\"&ROW())=0,\"\",INDIRECT(\"AB\"&ROW())),\"\")","v":""},{"$nulls":4},"Lindab","AIRY","160-T",15,6.54,"x",0,0]
[{"$nulls":12},"Halton","URH",150,6,3.58,0,"x",0,{"$nulls":4},{"$f":"IFERROR(IF(INDIRECT(\"AA\"&ROW())=0,\"\",INDIRECT(\"AA\"&ROW())),\"\")","v":""},{"$f":"IFERROR(IF(INDIRECT(\"AB\"&ROW())=0,\"\",INDIRECT(\"AB\"&ROW())),\"\")","v":""},{"$nulls":4},"Lindab","AIRY","160-T",14,5.96,"x",0,0]
[{"$nulls":12},"Halton","URH",150,5,3.44,0,"x",0,{"$nulls":4},{"$f":"IFERROR(IF(INDIRECT(\"AA\"&ROW())=0,\"\",INDIRECT(\"AA\"&ROW())),\"\")","v":""},{"$f":"IFERROR(IF(INDIRECT(\"AB\"&ROW())=0,\"\",INDIRECT(\"AB\"&ROW())),\"\")","v":""},{"$nulls":4},"Lindab","AIRY","160-T",13,5.38,"x",0,0]
[{"$nulls":12},"Halton","URH",150,4,3.3,0,"x",0,{"$nulls":4},{"$f":"IFERROR(IF(INDIRECT(\"AA\"&ROW())=0,\"\",INDIRECT(\"AA\"&ROW())),\"\")","v":""},{"$f":"IFERROR(IF(INDIRECT(\"AB\"&ROW())=0,\"\",INDIRECT(\"AB\"&ROW())),\"\")","v":""},{"$nulls":4},"Lindab","AIRY","160-T",12,4.8,"x",0,0]
[{"$nulls":12},"Halton","URH",150,3,3.16,0,"x",0,{"$nulls":4},{"$f":"IFERROR(IF(INDIRECT(\"AA\"&ROW())=0,\"\",INDIRECT(\"AA\"&ROW())),\"\")","v":""},{"$f":"IFERROR(IF(INDIRECT(\"AB\"&ROW())=0,\"\",INDIRECT(\"AB\"&ROW())),\"\")","v":""},{"$nulls":4},"Lindab","AIRY","160-T",11,4.37,"x",0,0]
[{"$nulls":12},"Halton","URH",150,2,3.02,0,"x",0,{"$nulls":4},{"$f":"IFERROR(IF(INDIRECT(\"AA\"&ROW())=0,\"\",INDIRECT(\"AA\"&ROW())),\"\")","v":""},{"$f":"IFERROR(IF(INDIRECT(\"AB\"&ROW())=0,\"\",INDIRECT(\"AB\"&ROW())),\"\")","v":""},{"$nulls":4},"Lindab","AIRY","160-T",10,3.93,"x",0,0]
[{"$nulls":12},"Halton","URH",150,1,2.87,0,"x",0,{"$nulls":4},{"$f":"IFERROR(IF(INDIRECT(\"AA\"&ROW())=0,\"\",INDIRECT(\"AA\"&ROW())),\"\")","v":""},{"$f":"IFERROR(IF(INDIRECT(\"AB\"&ROW())=0,\"\",INDIRECT(\"AB\"&ROW())),\"\")","v":""},{"$nulls":4},"Lindab","AIRY","160-T",9,3.5,"x",0,0]
[{"$nulls":12},"Halton","URH",150,0,2.73,0,"x",0,{"$nulls":4},{"$f":"IFERROR(IF(INDIRECT(\"AA\"&ROW())=0,\"\",INDIRECT(\"AA\"&ROW())),\"\")","v":""},{"$f":"IFERROR(IF(INDIRECT(\"AB\"&ROW())=0,\"\",INDIRECT(\"AB\"&ROW())),\"\")","v":""},{"$nulls":4},"Lindab","AIRY","160-T",8,2.85,"x",0,0]
[{"$nulls":12},"Halton","URH",150,-1,2.6,0,"x",0,{"$nulls":4},{"$f":"IFERROR(IF(INDIRECT(\"AA\"&ROW())=0,\"\",INDIRECT(\"AA\"&ROW())),\"\")","v":""},{"$f":"IFERROR(IF(INDIRECT(\"AB\"&ROW())=0,\"\",INDIRECT(\"AB\"&ROW())),\"\")","v":""},{"$nulls":4},"Lindab","AIRY","160-T",7,2.2,"x",0,0]
[{"$nulls":12},"Halton","URH",150,-2,2.47,0,"x",0,{"$nulls":4},{"$f":"IFERROR(IF(INDIRECT(\"AA\"&ROW())=0,\"\",INDIRECT(\"AA\"&ROW())),\"\")","v":""},{"$f":"IFERROR(IF(INDIRECT(\"AB\"&ROW())=0,\"\",INDIRECT(\"AB\"&ROW())),\"\")","v":""},{"$nulls":4},"Lindab","AIRY","160-T",6,1.87,"x",0,0]
[{"$nulls":12},"Halton","URH",150,-3,2.34,0,"x",0,{"$nulls":4},{"$f":"IFERROR(IF(INDIRECT(\"AA\"&ROW())=0,\"\",INDIRECT(\"AA\"&ROW())),\"\")","v":""},{"$f":"IFERROR(IF(INDIRECT(\"AB\"&ROW())=0,\"\",INDIRECT(\"AB\"&ROW())),\"\")","v":""},{"$nulls":4},"Lindab","AIRY","160-T",5,1.53,"x",0,0]
[{"$nulls":12},"Halton","URH",150,-4,2.2,0,"x",0,{"$nulls":4},{"$f":"IFERROR(IF(INDIRECT(\"AA\"&ROW())=0,\"\",INDIRECT(\"AA\"&ROW())),\"\")","v":""},{"$f":"IFERROR(IF(INDIRECT(\"AB\"&ROW())=0,\"\",INDIRECT(\"AB\"&ROW())),\"\")","v":""},{"$nulls":4},"Lindab","AIRY","160-T",4,1.2,"x",0,0]
[{"$nulls":12},"Halton","URH",150,-5,2.05,0,"x",0,{"$nulls":4},{"$f":"IFERROR(IF(INDIRECT(\"AA\"&ROW())=0,\"\",INDIRECT(\"AA\"&ROW())),\"\")","v":""},{"$f":"IFERROR(IF(INDIRECT(\"AB\"&ROW())=0,\"\",INDIRECT(\"AB\"&ROW())),\"\")","v":""},{"$nulls":4},"Lindab","AIRY","160-V",17,6.1,0,"x","Vaimennuselementillä"]
[{"$nulls":12},"Halton","URH",150,-6,1.91,0,"x",0,{"$nulls":4},{"$f":"IFERROR(IF(INDIRECT(\"AA\"&ROW())=0,\"\",INDIRECT(\"AA\"&ROW())),\"\")","v":""},{"$f":"IFERROR(IF(INDIRECT(\"AB\"&ROW())=0,\"\",INDIRECT(\"AB\"&ROW())),\"\")","v":""},{"$nulls":4},"Lindab","AIRY","160-V",16,5.62,0,"x","Vaimennuselementillä"]
[{"$nulls":12},"Halton","URH",150,-7,1.78,0,"x",0,{"$nulls":4},{"$f":"IFERROR(IF(INDIRECT(\"AA\"&ROW())=0,\"\",INDIRECT(\"AA\"&ROW())),\"\")","v":""},{"$f":"IFERROR(IF(INDIRECT(\"AB\"&ROW())=0,\"\",INDIRECT(\"AB\"&ROW())),\"\")","v":""},{"$nulls":4},"Lindab","AIRY","160-V",15,5.14,0,"x","Vaimennuselementillä"]
[{"$nulls":12},"Halton","URH",150,-8,1.66,0,"x",0,{"$nulls":4},{"$f":"IFERROR(IF(INDIRECT(\"AA\"&ROW())=0,\"\",INDIRECT(\"AA\"&ROW())),\"\")","v":""},{"$f":"IFERROR(IF(INDIRECT(\"AB\"&ROW())=0,\"\",INDIRECT(\"AB\"&ROW())),\"\")","v":""},{"$nulls":4},"Lindab","AIRY","160-V",14,4.66,0,"x","Vaimennuselementillä"]
[{"$nulls":12},"Halton","URH",150,-9,1.53,0,"x",0,{"$nulls":4},{"$f":"IFERROR(IF(INDIRECT(\"AA\"&ROW())=0,\"\",INDIRECT(\"AA\"&ROW())),\"\")","v":""},{"$f":"IFERROR(IF(INDIRECT(\"AB\"&ROW())=0,\"\",INDIRECT(\"AB\"&ROW())),\"\")","v":""},{"$nulls":4},"Lindab","AIRY","160-V",13,4.18,0,"x","Vaimennuselementillä"]
[{"$nulls":12},"Halton","URH",150,-10,1.41,0,"x",0,{"$nulls":4},{"$f":"IFERROR(IF(INDIRECT(\"AA\"&ROW())=0,\"\",INDIRECT(\"AA\"&ROW())),\"\")","v":""},{"$f":"IFERROR(IF(INDIRECT(\"AB\"&ROW())=0,\"\",INDIRECT(\"AB\"&ROW())),\"\")","v":""},{"$nulls":4},"Lindab","AIRY","160-V",12,3.7,0,"x","Vaimennuselementillä"]
[{"$nulls":12},"Halton","URH",150,-11,1.29,0,"x",0,{"$nulls":4},{"$f":"IFERROR(IF(INDIRECT(\"AA\"&ROW())=0,\"\",INDIRECT(\"AA\"&ROW())),\"\")","v":""},{"$f":"IFERROR(IF(INDIRECT(\"AB\"&ROW())=0,\"\",INDIRECT(\"AB\"&ROW())),\"\")","v":""},{"$nulls":4},"Lindab","AIRY","160-V",11,3.33,0,"x","Vaimennuselementillä"]
[{"$nulls":12},"Halton","URH",150,-12,1.17,0,"x",0,{"$nulls":4},{"$f":"IFERROR(IF(INDIRECT(\"AA\"&ROW())=0,\"\",INDIRECT(\"AA\"&ROW())),\"\")","v":""},{"$f":"IFERROR(IF(INDIRECT(\"AB\"&ROW())=0,\"\",INDIRECT(\"AB\"&ROW())),\"\")","v":""},{"$nulls":4},"Lindab","AIRY","160-V",10,2.97,0,"x","Vaimennuselementillä"]
[{"$nulls":12},"Halton","URH",160,18,5.58,0,"x",0,{"$nulls":4},{"$f":"IFERROR(IF(INDIRECT(\"AA\"&ROW())=0,\"\",INDIRECT(\"AA\"&ROW())),\"\")","v":""},{"$f":"IFERROR(IF(INDIRECT(\"AB\"&ROW())=0,\"\",INDIRECT(\"AB\"&ROW())),\"\")","v":""},{"$nulls":4},"Lindab","AIRY","160-V",9,2.6,0,"x","Vaimennuselementillä"]
[{"$nulls":12},"Halton","URH",160,17,5.43,0,"x",0,{"$nulls":4},{"$f":"IFERROR(IF(INDIRECT(\"AA\"&ROW())=0,\"\",INDIRECT(\"AA\"&ROW())),\"\")","v":""},{"$f":"IFERROR(IF(INDIRECT(\"AB\"&ROW())=0,\"\",INDIRECT(\"AB\"&ROW())),\"\")","v":""},{"$nulls":4},"Lindab","AIRY","160-V",8,2.15,0,"x","Vaimennuselementillä"]
[{"$nulls":12},"Halton","URH",160,16,5.27,0,"x",0,{"$nulls":4},{"$f":"IFERROR(IF(INDIRECT(\"AA\"&ROW())=0,\"\",INDIRECT(\"AA\"&ROW())),\"\")","v":""},{"$f":"IFERROR(IF(INDIRECT(\"AB\"&ROW())=0,\"\",INDIRECT(\"AB\"&ROW())),\"\")","v":""},{"$nulls":4},"Lindab","AIRY","160-V",7,1.7,0,"x","Vaimennuselementillä"]
[{"$nulls":12},"Halton","URH",160,15,5.12,0,"x",0,{"$nulls":4},{"$f":"IFERROR(IF(INDIRECT(\"AA\"&ROW())=0,\"\",INDIRECT(\"AA\"&ROW())),\"\")","v":""},{"$f":"IFERROR(IF(INDIRECT(\"AB\"&ROW())=0,\"\",INDIRECT(\"AB\"&ROW())),\"\")","v":""},{"$nulls":4},"Lindab","AIRY","160-V",6,1.47,0,"x","Vaimennuselementillä"]
[{"$nulls":12},"Halton","URH",160,14,4.97,0,"x",0,{"$nulls":4},{"$f":"IFERROR(IF(INDIRECT(\"AA\"&ROW())=0,\"\",INDIRECT(\"AA\"&ROW())),\"\")","v":""},{"$f":"IFERROR(IF(INDIRECT(\"AB\"&ROW())=0,\"\",INDIRECT(\"AB\"&ROW())),\"\")","v":""},{"$nulls":4},"Lindab","AIRY","160-V",5,1.23,0,"x","Vaimennuselementillä"]
[{"$nulls":12},"Halton","URH",160,13,4.82,0,"x",0,{"$nulls":4},{"$f":"IFERROR(IF(INDIRECT(\"AA\"&ROW())=0,\"\",INDIRECT(\"AA\"&ROW())),\"\")","v":""},{"$f":"IFERROR(IF(INDIRECT(\"AB\"&ROW())=0,\"\",INDIRECT(\"AB\"&ROW())),\"\")","v":""},{"$nulls":4},"Lindab","AIRY","160-V",4,1,0,"x","Vaimennuselementillä"]
[{"$nulls":12},"Halton","URH",160,12,4.67,0,"x",0,{"$nulls":4},{"$f":"IFERROR(IF(INDIRECT(\"AA\"&ROW())=0,\"\",INDIRECT(\"AA\"&ROW())),\"\")","v":""},{"$f":"IFERROR(IF(INDIRECT(\"AB\"&ROW())=0,\"\",INDIRECT(\"AB\"&ROW())),\"\")","v":""},{"$nulls":4},"Lindab","AL10","VBX-1-1000x100","auki",42.7,"x",""," "]
[{"$nulls":12},"Halton","URH",160,11,4.52,0,"x",0,{"$nulls":4},{"$f":"IFERROR(IF(INDIRECT(\"AA\"&ROW())=0,\"\",INDIRECT(\"AA\"&ROW())),\"\")","v":""},{"$f":"IFERROR(IF(INDIRECT(\"AB\"&ROW())=0,\"\",INDIRECT(\"AB\"&ROW())),\"\")","v":""},{"$nulls":4},"Lindab","AL10","VBX-1-1000x100","auki",42.1,"","x"," "]
[{"$nulls":12},"Halton","URH",160,10,4.37,0,"x",0,{"$nulls":4},{"$f":"IFERROR(IF(INDIRECT(\"AA\"&ROW())=0,\"\",INDIRECT(\"AA\"&ROW())),\"\")","v":""},{"$f":"IFERROR(IF(INDIRECT(\"AB\"&ROW())=0,\"\",INDIRECT(\"AB\"&ROW())),\"\")","v":""},{"$nulls":4},"Lindab","AL10","VBX-1-1000x150","auki",66.9,"x",""," "]
[{"$nulls":12},"Halton","URH",160,9,4.22,0,"x",0,{"$nulls":4},{"$f":"IFERROR(IF(INDIRECT(\"AA\"&ROW())=0,\"\",INDIRECT(\"AA\"&ROW())),\"\")","v":""},{"$f":"IFERROR(IF(INDIRECT(\"AB\"&ROW())=0,\"\",INDIRECT(\"AB\"&ROW())),\"\")","v":""},{"$nulls":4},"Lindab","AL10","VBX-1-1000x150","auki",66.1,"","x"," "]
[{"$nulls":12},"Halton","URH",160,8,4.06,0,"x",0,{"$nulls":4},{"$f":"IFERROR(IF(INDIRECT(\"AA\"&ROW())=0,\"\",INDIRECT(\"AA\"&ROW())),\"\")","v":""},{"$f":"IFERROR(IF(INDIRECT(\"AB\"&ROW())=0,\"\",INDIRECT(\"AB\"&ROW())),\"\")","v":""},{"$nulls":4},"Lindab","AL10","VBX-1-1000x200","auki",91.7,"x",""," "]
[{"$nulls":12},"Halton","URH",160,7,3.89,0,"x",0,{"$nulls":4},{"$f":"IFERROR(IF(INDIRECT(\"AA\"&ROW())=0,\"\",INDIRECT(\"AA\"&ROW())),\"\")","v":""},{"$f":"IFERROR(IF(INDIRECT(\"AB\"&ROW())=0,\"\",INDIRECT(\"AB\"&ROW())),\"\")","v":""},{"$nulls":4},"Lindab","AL10","VBX-1-1000x200","auki",90.6,"","x"," "]
[{"$nulls":12},"Halton","URH",160,6,3.73,0,"x",0,{"$nulls":4},{"$f":"IFERROR(IF(INDIRECT(\"AA\"&ROW())=0,\"\",INDIRECT(\"AA\"&ROW())),\"\")","v":""},{"$f":"IFERROR(IF(INDIRECT(\"AB\"&ROW())=0,\"\",INDIRECT(\"AB\"&ROW())),\"\")","v":""},{"$nulls":4},"Lindab","AL10","VBX-1-200x100","auki",7.6,"x",""," "]
[{"$nulls":12},"Halton","URH",160,5,3.57,0,"x",0,{"$nulls":4},{"$f":"IFERROR(IF(INDIRECT(\"AA\"&ROW())=0,\"\",INDIRECT(\"AA\"&ROW())),\"\")","v":""},{"$f":"IFERROR(IF(INDIRECT(\"AB\"&ROW())=0,\"\",INDIRECT(\"AB\"&ROW())),\"\")","v":""},{"$nulls":4},"Lindab","AL10","VBX-1-200x100","auki",7.6,"","x"," "]
[{"$nulls":12},"Halton","URH",160,4,3.41,0,"x",0,{"$nulls":4},{"$f":"IFERROR(IF(INDIRECT(\"AA\"&ROW())=0,\"\",INDIRECT(\"AA\"&ROW())),\"\")","v":""},{"$f":"IFERROR(IF(INDIRECT(\"AB\"&ROW())=0,\"\",INDIRECT(\"AB\"&ROW())),\"\")","v":""},{"$nulls":4},"Lindab","AL10","VBX-1-300x100","auki",12.5,"x",""," "]
[{"$nulls":12},"Halton","URH",160,3,3.25,0,"x",0,{"$nulls":4},{"$f":"IFERROR(IF(INDIRECT(\"AA\"&ROW())=0,\"\",INDIRECT(\"AA\"&ROW())),\"\")","v":""},{"$f":"IFERROR(IF(INDIRECT(\"AB\"&ROW())=0,\"\",INDIRECT(\"AB\"&ROW())),\"\")","v":""},{"$nulls":4},"Lindab","AL10","VBX-1-300x100","auki",11.4,"","x"," "]
[{"$nulls":12},"Halton","URH",160,2,3.08,0,"x",0,{"$nulls":4},{"$f":"IFERROR(IF(INDIRECT(\"AA\"&ROW())=0,\"\",INDIRECT(\"AA\"&ROW())),\"\")","v":""},{"$f":"IFERROR(IF(INDIRECT(\"AB\"&ROW())=0,\"\",INDIRECT(\"AB\"&ROW())),\"\")","v":""},{"$nulls":4},"Lindab","AL10","VBX-1-300x150","auki",17.9,"x",""," "]
[{"$nulls":12},"Halton","URH",160,1,2.92,0,"x",0,{"$nulls":4},{"$f":"IFERROR(IF(INDIRECT(\"AA\"&ROW())=0,\"\",INDIRECT(\"AA\"&ROW())),\"\")","v":""},{"$f":"IFERROR(IF(INDIRECT(\"AB\"&ROW())=0,\"\",INDIRECT(\"AB\"&ROW())),\"\")","v":""},{"$nulls":4},"Lindab","AL10","VBX-1-300x150","auki",17.4,"","x"," "]
[{"$nulls":12},"Halton","URH",160,0,2.75,0,"x",0,{"$nulls":4},{"$f":"IFERROR(IF(INDIRECT(\"AA\"&ROW())=0,\"\",INDIRECT(\"AA\"&ROW())),\"\")","v":""},{"$f":"IFERROR(IF(INDIRECT(\"AB\"&ROW())=0,\"\",INDIRECT(\"AB\"&ROW())),\"\")","v":""},{"$nulls":4},"Lindab","AL10","VBX-1-300x200","auki",25.2,"x",""," "]
[{"$nulls":12},"Halton","URH",160,-1,2.6,0,"x",0,{"$nulls":4},{"$f":"IFERROR(IF(INDIRECT(\"AA\"&ROW())=0,\"\",INDIRECT(\"AA\"&ROW())),\"\")","v":""},{"$f":"IFERROR(IF(INDIRECT(\"AB\"&ROW())=0,\"\",INDIRECT(\"AB\"&ROW())),\"\")","v":""},{"$nulls":4},"Lindab","AL10","VBX-1-300x200","auki",24.8,"","x"," "]
[{"$nulls":12},"Halton","URH",160,-2,2.46,0,"x",0,{"$nulls":4},{"$f":"IFERROR(IF(INDIRECT(\"AA\"&ROW())=0,\"\",INDIRECT(\"AA\"&ROW())),\"\")","v":""},{"$f":"IFERROR(IF(INDIRECT(\"AB\"&ROW())=0,\"\",INDIRECT(\"AB\"&ROW())),\"\")","v":""},{"$nulls":4},"Lindab","AL10","VBX-1-400x100","auki",16,"x",""," "]
[{"$nulls":12},"Halton","URH",160,-3,2.31,0,"x",0,{"$nulls":4},{"$f":"IFERROR(IF(INDIRECT(\"AA\"&ROW())=0,\"\",INDIRECT(\"AA\"&ROW())),\"\")","v":""},{"$f":"IFERROR(IF(INDIRECT(\"AB\"&ROW())=0,\"\",INDIRECT(\"AB\"&ROW())),\"\")","v":""},{"$nulls":4},"Lindab","AL10","VBX-1-400x100","auki",15.6,"","x"," "]
[{"$nulls":12},"Halton","URH",160,-4,2.17,0,"x",0,{"$nulls":4},{"$f":"IFERROR(IF(INDIRECT(\"AA\"&ROW())=0,\"\",INDIRECT(\"AA\"&ROW())),\"\")","v":""},{"$f":"IFERROR(IF(INDIRECT(\"AB\"&ROW())=0,\"\",INDIRECT(\"AB\"&ROW())),\"\")","v":""},{"$nulls":4},"Lindab","AL10","VBX-1-400x150","auki",26.8,"x",""," "]
[{"$nulls":12},"Halton","URH",160,-5,2.04,0,"x",0,{"$nulls":4},{"$f":"IFERROR(IF(INDIRECT(\"AA\"&ROW())=0,\"\",INDIRECT(\"AA\"&ROW())),\"\")","v":""},{"$f":"IFERROR(IF(INDIRECT(\"AB\"&ROW())=0,\"\",INDIRECT(\"AB\"&ROW())),\"\")","v":""},{"$nulls":4},"Lindab","AL10","VBX-1-400x150","auki",24.6,"","x"," "]
[{"$nulls":12},"Halton","URH",160,-6,1.9,0,"x",0,{"$nulls":4},{"$f":"IFERROR(IF(INDIRECT(\"AA\"&ROW())=0,\"\",INDIRECT(\"AA\"&ROW())),\"\")","v":""},{"$f":"IFERROR(IF(INDIRECT(\"AB\"&ROW())=0,\"\",INDIRECT(\"AB\"&ROW())),\"\")","v":""},{"$nulls":4},"Lindab","AL10","VBX-1-400x200","auki",38.1,"x",""," "]
[{"$nulls":12},"Halton","URH",160,-7,1.77,0,"x",0,{"$nulls":4},{"$f":"IFERROR(IF(INDIRECT(\"AA\"&ROW())=0,\"\",INDIRECT(\"AA\"&ROW())),\"\")","v":""},{"$f":"IFERROR(IF(INDIRECT(\"AB\"&ROW())=0,\"\",INDIRECT(\"AB\"&ROW())),\"\")","v":""},{"$nulls":4},"Lindab","AL10","VBX-1-400x200","auki",37.3,"","x"," "]
[{"$nulls":12},"Halton","URH",160,-8,1.64,0,"x",0,{"$nulls":4},{"$f":"IFERROR(IF(INDIRECT(\"AA\"&ROW())=0,\"\",INDIRECT(\"AA\"&ROW())),\"\")","v":""},{"$f":"IFERROR(IF(INDIRECT(\"AB\"&ROW())=0,\"\",INDIRECT(\"AB\"&ROW())),\"\")","v":""},{"$nulls":4},"Lindab","AL10","VBX-1-500x100","auki",20.3,"x",""," "]
[{"$nulls":12},"Halton","URH",160,-9,1.51,0,"x",0,{"$nulls":4},{"$f":"IFERROR(IF(INDIRECT(\"AA\"&ROW())=0,\"\",INDIRECT(\"AA\"&ROW())),\"\")","v":""},{"$f":"IFERROR(IF(INDIRECT(\"AB\"&ROW())=0,\"\",INDIRECT(\"AB\"&ROW())),\"\")","v":""},{"$nulls":4},"Lindab","AL10","VBX-1-500x100","auki",20.5,"","x"," "]
[{"$nulls":12},"Halton","URH",160,-10,1.39,0,"x",0,{"$nulls":4},{"$f":"IFERROR(IF(INDIRECT(\"AA\"&ROW())=0,\"\",INDIRECT(\"AA\"&ROW())),\"\")","v":""},{"$f":"IFERROR(IF(INDIRECT(\"AB\"&ROW())=0,\"\",INDIRECT(\"AB\"&ROW())),\"\")","v":""},{"$nulls":4},"Lindab","AL10","VBX-1-500x150","auki",31.3,"x",""," "]
[{"$nulls":12},"Halton","URH",160,-11,1.28,0,"x",0,{"$nulls":4},{"$f":"IFERROR(IF(INDIRECT(\"AA\"&ROW())=0,\"\",INDIRECT(\"AA\"&ROW())),\"\")","v":""},{"$f":"IFERROR(IF(INDIRECT(\"AB\"&ROW())=0,\"\",INDIRECT(\"AB\"&ROW())),\"\")","v":""},{"$nulls":4},"Lindab","AL10","VBX-1-500x150","auki",31.6,"","x"," "]
[{"$nulls":12},"Halton","URH",160,-12,1.16,0,"x",0,{"$nulls":4},{"$f":"IFERROR(IF(INDIRECT(\"AA\"&ROW())=0,\"\",INDIRECT(\"AA\"&ROW())),\"\")","v":""},{"$f":"IFERROR(IF(INDIRECT(\"AB\"&ROW())=0,\"\",INDIRECT(\"AB\"&ROW())),\"\")","v":""},{"$nulls":4},"Lindab","AL10","VBX-1-500x200","auki",45.4,"x",""," "]
[{"$nulls":12},"Halton","URH",200,25,6.95,0,"x",0,{"$nulls":4},{"$f":"IFERROR(IF(INDIRECT(\"AA\"&ROW())=0,\"\",INDIRECT(\"AA\"&ROW())),\"\")","v":""},{"$f":"IFERROR(IF(INDIRECT(\"AB\"&ROW())=0,\"\",INDIRECT(\"AB\"&ROW())),\"\")","v":""},{"$nulls":4},"Lindab","AL10","VBX-1-500x200","auki",46.3,"","x"," "]
[{"$nulls":12},"Halton","URH",200,24,6.74,0,"x",0,{"$nulls":4},{"$f":"IFERROR(IF(INDIRECT(\"AA\"&ROW())=0,\"\",INDIRECT(\"AA\"&ROW())),\"\")","v":""},{"$f":"IFERROR(IF(INDIRECT(\"AB\"&ROW())=0,\"\",INDIRECT(\"AB\"&ROW())),\"\")","v":""},{"$nulls":4},"Lindab","AL10","VBX-1-600x100","auki",25.5,"x",""," "]
[{"$nulls":12},"Halton","URH",200,23,6.52,0,"x",0,{"$nulls":4},{"$f":"IFERROR(IF(INDIRECT(\"AA\"&ROW())=0,\"\",INDIRECT(\"AA\"&ROW())),\"\")","v":""},{"$f":"IFERROR(IF(INDIRECT(\"AB\"&ROW())=0,\"\",INDIRECT(\"AB\"&ROW())),\"\")","v":""},{"$nulls":4},"Lindab","AL10","VBX-1-600x100","auki",25.2,"","x"," "]
[{"$nulls":12},"Halton","URH",200,22,6.31,0,"x",0,{"$nulls":4},{"$f":"IFERROR(IF(INDIRECT(\"AA\"&ROW())=0,\"\",INDIRECT(\"AA\"&ROW())),\"\")","v":""},{"$f":"IFERROR(IF(INDIRECT(\"AB\"&ROW())=0,\"\",INDIRECT(\"AB\"&ROW())),\"\")","v":""},{"$nulls":4},"Lindab","AL10","VBX-1-600x150","auki",38.2,"x",""," "]
[{"$nulls":12},"Halton","URH",200,21,6.09,0,"x",0,{"$nulls":4},{"$f":"IFERROR(IF(INDIRECT(\"AA\"&ROW())=0,\"\",INDIRECT(\"AA\"&ROW())),\"\")","v":""},{"$f":"IFERROR(IF(INDIRECT(\"AB\"&ROW())=0,\"\",INDIRECT(\"AB\"&ROW())),\"\")","v":""},{"$nulls":4},"Lindab","AL10","VBX-1-600x150","auki",37.7,"","x"," "]
[{"$nulls":12},"Halton","URH",200,20,5.88,0,"x",0,{"$nulls":4},{"$f":"IFERROR(IF(INDIRECT(\"AA\"&ROW())=0,\"\",INDIRECT(\"AA\"&ROW())),\"\")","v":""},{"$f":"IFERROR(IF(INDIRECT(\"AB\"&ROW())=0,\"\",INDIRECT(\"AB\"&ROW())),\"\")","v":""},{"$nulls":4},"Lindab","AL10","VBX-1-600x200","auki",58,"x",""," "]
[{"$nulls":12},"Halton","URH",200,19,5.64,0,"x",0,{"$nulls":4},{"$f":"IFERROR(IF(INDIRECT(\"AA\"&ROW())=0,\"\",INDIRECT(\"AA\"&ROW())),\"\")","v":""},{"$f":"IFERROR(IF(INDIRECT(\"AB\"&ROW())=0,\"\",INDIRECT(\"AB\"&ROW())),\"\")","v":""},{"$nulls":4},"Lindab","AL10","VBX-1-600x200","auki",59.8,"","x"," "]
[{"$nulls":12},"Halton","URH",200,18,5.4,0,"x",0,{"$nulls":4},{"$f":"IFERROR(IF(INDIRECT(\"AA\"&ROW())=0,\"\",INDIRECT(\"AA\"&ROW())),\"\")","v":""},{"$f":"IFERROR(IF(INDIRECT(\"AB\"&ROW())=0,\"\",INDIRECT(\"AB\"&ROW())),\"\")","v":""},{"$nulls":4},"Lindab","AL10","VBX-1-600x300","auki",82.5,"x",""," "]
[{"$nulls":12},"Halton","URH",200,17,5.17,0,"x",0,{"$nulls":4},{"$f":"IFERROR(IF(INDIRECT(\"AA\"&ROW())=0,\"\",INDIRECT(\"AA\"&ROW())),\"\")","v":""},{"$f":"IFERROR(IF(INDIRECT(\"AB\"&ROW())=0,\"\",INDIRECT(\"AB\"&ROW())),\"\")","v":""},{"$nulls":4},"Lindab","AL10","VBX-1-600x300","auki",84,"","x"," "]
[{"$nulls":12},"Halton","URH",200,16,4.93,0,"x",0,{"$nulls":4},{"$f":"IFERROR(IF(INDIRECT(\"AA\"&ROW())=0,\"\",INDIRECT(\"AA\"&ROW())),\"\")","v":""},{"$f":"IFERROR(IF(INDIRECT(\"AB\"&ROW())=0,\"\",INDIRECT(\"AB\"&ROW())),\"\")","v":""},{"$nulls":4},"Lindab","AL10","VBX-1-800x100","auki",33.6,"x",""," "]
[{"$nulls":12},"Halton","URH",200,15,4.69,0,"x",0,{"$nulls":4},{"$f":"IFERROR(IF(INDIRECT(\"AA\"&ROW())=0,\"\",INDIRECT(\"AA\"&ROW())),\"\")","v":""},{"$f":"IFERROR(IF(INDIRECT(\"AB\"&ROW())=0,\"\",INDIRECT(\"AB\"&ROW())),\"\")","v":""},{"$nulls":4},"Lindab","AL10","VBX-1-800x100","auki",33.2,"","x"," "]
[{"$nulls":12},"Halton","URH",200,14,4.45,0,"x",0,{"$nulls":4},{"$f":"IFERROR(IF(INDIRECT(\"AA\"&ROW())=0,\"\",INDIRECT(\"AA\"&ROW())),\"\")","v":""},{"$f":"IFERROR(IF(INDIRECT(\"AB\"&ROW())=0,\"\",INDIRECT(\"AB\"&ROW())),\"\")","v":""},{"$nulls":4},"Lindab","AL10","VBX-1-800x150","auki",52.7,"x",""," "]
[{"$nulls":12},"Halton","URH",200,13,4.21,0,"x",0,{"$nulls":4},{"$f":"IFERROR(IF(INDIRECT(\"AA\"&ROW())=0,\"\",INDIRECT(\"AA\"&ROW())),\"\")","v":""},{"$f":"IFERROR(IF(INDIRECT(\"AB\"&ROW())=0,\"\",INDIRECT(\"AB\"&ROW())),\"\")","v":""},{"$nulls":4},"Lindab","AL10","VBX-1-800x150","auki",52.1,"","x"," "]
[{"$nulls":12},"Halton","URH",200,12,3.97,0,"x",0,{"$nulls":4},{"$f":"IFERROR(IF(INDIRECT(\"AA\"&ROW())=0,\"\",INDIRECT(\"AA\"&ROW())),\"\")","v":""},{"$f":"IFERROR(IF(INDIRECT(\"AB\"&ROW())=0,\"\",INDIRECT(\"AB\"&ROW())),\"\")","v":""},{"$nulls":4},"Lindab","AL10","VBX-1-800x200","auki",72.5,"x",""," "]
[{"$nulls":12},"Halton","URH",200,11,3.73,0,"x",0,{"$nulls":4},{"$f":"IFERROR(IF(INDIRECT(\"AA\"&ROW())=0,\"\",INDIRECT(\"AA\"&ROW())),\"\")","v":""},{"$f":"IFERROR(IF(INDIRECT(\"AB\"&ROW())=0,\"\",INDIRECT(\"AB\"&ROW())),\"\")","v":""},{"$nulls":4},"Lindab","AL10","VBX-1-800x200","auki",71.6,"","x"," "]
[{"$nulls":12},"Halton","URH",200,10,3.48,0,"x",0,{"$nulls":4},{"$f":"IFERROR(IF(INDIRECT(\"AA\"&ROW())=0,\"\",INDIRECT(\"AA\"&ROW())),\"\")","v":""},{"$f":"IFERROR(IF(INDIRECT(\"AB\"&ROW())=0,\"\",INDIRECT(\"AB\"&ROW())),\"\")","v":""},{"$nulls":4},"Lindab","AL10","VBX-2-1000x100","auki",42.7,"x",""," "]
[{"$nulls":12},"Halton","URH",200,9,3.24,0,"x",0,{"$nulls":4},{"$f":"IFERROR(IF(INDIRECT(\"AA\"&ROW())=0,\"\",INDIRECT(\"AA\"&ROW())),\"\")","v":""},{"$f":"IFERROR(IF(INDIRECT(\"AB\"&ROW())=0,\"\",INDIRECT(\"AB\"&ROW())),\"\")","v":""},{"$nulls":4},"Lindab","AL10","VBX-2-1000x100","auki",42.1,"","x"," "]
[{"$nulls":12},"Halton","URH",200,8,2.98,0,"x",0,{"$nulls":4},{"$f":"IFERROR(IF(INDIRECT(\"AA\"&ROW())=0,\"\",INDIRECT(\"AA\"&ROW())),\"\")","v":""},{"$f":"IFERROR(IF(INDIRECT(\"AB\"&ROW())=0,\"\",INDIRECT(\"AB\"&ROW())),\"\")","v":""},{"$nulls":4},"Lindab","AL10","VBX-2-1000x150","auki",66.9,"x",""," "]
[{"$nulls":12},"Halton","URH",200,7,2.72,0,"x",0,{"$nulls":4},{"$f":"IFERROR(IF(INDIRECT(\"AA\"&ROW())=0,\"\",INDIRECT(\"AA\"&ROW())),\"\")","v":""},{"$f":"IFERROR(IF(INDIRECT(\"AB\"&ROW())=0,\"\",INDIRECT(\"AB\"&ROW())),\"\")","v":""},{"$nulls":4},"Lindab","AL10","VBX-2-1000x150","auki",66.1,"","x"," "]
[{"$nulls":12},"Halton","URH",200,6,2.46,0,"x",0,{"$nulls":4},{"$f":"IFERROR(IF(INDIRECT(\"AA\"&ROW())=0,\"\",INDIRECT(\"AA\"&ROW())),\"\")","v":""},{"$f":"IFERROR(IF(INDIRECT(\"AB\"&ROW())=0,\"\",INDIRECT(\"AB\"&ROW())),\"\")","v":""},{"$nulls":4},"Lindab","AL10","VBX-2-1000x200","auki",91.7,"x",""," "]
[{"$nulls":12},"Halton","URH",200,5,2.23,0,"x",0,{"$nulls":4},{"$f":"IFERROR(IF(INDIRECT(\"AA\"&ROW())=0,\"\",INDIRECT(\"AA\"&ROW())),\"\")","v":""},{"$f":"IFERROR(IF(INDIRECT(\"AB\"&ROW())=0,\"\",INDIRECT(\"AB\"&ROW())),\"\")","v":""},{"$nulls":4},"Lindab","AL10","VBX-2-1000x200","auki",90.6,"","x"," "]
[{"$nulls":12},"Halton","URH",200,4,2.01,0,"x",0,{"$nulls":4},{"$f":"IFERROR(IF(INDIRECT(\"AA\"&ROW())=0,\"\",INDIRECT(\"AA\"&ROW())),\"\")","v":""},{"$f":"IFERROR(IF(INDIRECT(\"AB\"&ROW())=0,\"\",INDIRECT(\"AB\"&ROW())),\"\")","v":""},{"$nulls":4},"Lindab","AL10","VBX-2-200x100","auki",7.5,"x",""," "]
[{"$nulls":12},"Halton","URH",200,3,1.78,0,"x",0,{"$nulls":4},{"$f":"IFERROR(IF(INDIRECT(\"AA\"&ROW())=0,\"\",INDIRECT(\"AA\"&ROW())),\"\")","v":""},{"$f":"IFERROR(IF(INDIRECT(\"AB\"&ROW())=0,\"\",INDIRECT(\"AB\"&ROW())),\"\")","v":""},{"$nulls":4},"Lindab","AL10","VBX-2-200x100","auki",7.2,"","x"," "]
[{"$nulls":24},{"$f":"IFERROR(IF(INDIRECT(\"AA\"&ROW())=0,\"\",INDIRECT(\"AA\"&ROW())),\"\")","v":""},{"$f":"IFERROR(IF(INDIRECT(\"AB\"&ROW())=0,\"\",INDIRECT(\"AB\"&ROW())),\"\")","v":""},{"$nulls":4},"Lindab","AL10","VBX-2-300x100","auki",12,"x",""," "]
[{"$nulls":24},{"$f":"IFERROR(IF(INDIRECT(\"AA\"&ROW())=0,\"\",INDIRECT(\"AA\"&ROW())),\"\")","v":""},{"$f":"IFERROR(IF(INDIRECT(\"AB\"&ROW())=0,\"\",INDIRECT(\"AB\"&ROW())),\"\")","v":""},{"$nulls":4},"Lindab","AL10","VBX-2-300x100","auki",11.5,"","x"," "]
[{"$nulls":24},{"$f":"IFERROR(IF(INDIRECT(\"AA\"&ROW())=0,\"\",INDIRECT(\"AA\"&ROW())),\"\")","v":""},{"$f":"IFERROR(IF(INDIRECT(\"AB\"&ROW())=0,\"\",INDIRECT(\"AB\"&ROW())),\"\")","v":""},{"$nulls":4},"Lindab","AL10","VBX-2-300x150","auki",17.5,"x",""," "]
[{"$nulls":24},{"$f":"IFERROR(IF(INDIRECT(\"AA\"&ROW())=0,\"\",INDIRECT(\"AA\"&ROW())),\"\")","v":""},{"$f":"IFERROR(IF(INDIRECT(\"AB\"&ROW())=0,\"\",INDIRECT(\"AB\"&ROW())),\"\")","v":""},{"$nulls":4},"Lindab","AL10","VBX-2-300x150","auki",17.2,"","x"," "]
[{"$nulls":24},{"$f":"IFERROR(IF(INDIRECT(\"AA\"&ROW())=0,\"\",INDIRECT(\"AA\"&ROW())),\"\")","v":""},{"$f":"IFERROR(IF(INDIRECT(\"AB\"&ROW())=0,\"\",INDIRECT(\"AB\"&ROW())),\"\")","v":""},{"$nulls":4},"Lindab","AL10","VBX-2-300x200","auki",25.2,"x",""," "]
[{"$nulls":24},{"$f":"IFERROR(IF(INDIRECT(\"AA\"&ROW())=0,\"\",INDIRECT(\"AA\"&ROW())),\"\")","v":""},{"$f":"IFERROR(IF(INDIRECT(\"AB\"&ROW())=0,\"\",INDIRECT(\"AB\"&ROW())),\"\")","v":""},{"$nulls":4},"Lindab","AL10","VBX-2-300x200","auki",24.8,"","x"," "]
[{"$nulls":24},{"$f":"IFERROR(IF(INDIRECT(\"AA\"&ROW())=0,\"\",INDIRECT(\"AA\"&ROW())),\"\")","v":""},{"$f":"IFERROR(IF(INDIRECT(\"AB\"&ROW())=0,\"\",INDIRECT(\"AB\"&ROW())),\"\")","v":""},{"$nulls":4},"Lindab","AL10","VBX-2-400x100","auki",14.5,"x",""," "]
[{"$nulls":24},{"$f":"IFERROR(IF(INDIRECT(\"AA\"&ROW())=0,\"\",INDIRECT(\"AA\"&ROW())),\"\")","v":""},{"$f":"IFERROR(IF(INDIRECT(\"AB\"&ROW())=0,\"\",INDIRECT(\"AB\"&ROW())),\"\")","v":""},{"$nulls":4},"Lindab","AL10","VBX-2-400x100","auki",15.6,"","x"," "]
[{"$nulls":24},{"$f":"IFERROR(IF(INDIRECT(\"AA\"&ROW())=0,\"\",INDIRECT(\"AA\"&ROW())),\"\")","v":""},{"$f":"IFERROR(IF(INDIRECT(\"AB\"&ROW())=0,\"\",INDIRECT(\"AB\"&ROW())),\"\")","v":""},{"$nulls":4},"Lindab","AL10","VBX-2-400x150","auki",26.2,"x",""," "]
[{"$nulls":24},{"$f":"IFERROR(IF(INDIRECT(\"AA\"&ROW())=0,\"\",INDIRECT(\"AA\"&ROW())),\"\")","v":""},{"$f":"IFERROR(IF(INDIRECT(\"AB\"&ROW())=0,\"\",INDIRECT(\"AB\"&ROW())),\"\")","v":""},{"$nulls":4},"Lindab","AL10","VBX-2-400x150","auki",24.3,"","x"," "]
[{"$nulls":24},{"$f":"IFERROR(IF(INDIRECT(\"AA\"&ROW())=0,\"\",INDIRECT(\"AA\"&ROW())),\"\")","v":""},{"$f":"IFERROR(IF(INDIRECT(\"AB\"&ROW())=0,\"\",INDIRECT(\"AB\"&ROW())),\"\")","v":""},{"$nulls":4},"Lindab","AL10","VBX-2-400x200","auki",37.4,"x",""," "]
[{"$nulls":24},{"$f":"IFERROR(IF(INDIRECT(\"AA\"&ROW())=0,\"\",INDIRECT(\"AA\"&ROW())),\"\")","v":""},{"$f":"IFERROR(IF(INDIRECT(\"AB\"&ROW())=0,\"\",INDIRECT(\"AB\"&ROW())),\"\")","v":""},{"$nulls":4},"Lindab","AL10","VBX-2-400x200","auki",34.9,"","x"," "]
[{"$nulls":24},{"$f":"IFERROR(IF(INDIRECT(\"AA\"&ROW())=0,\"\",INDIRECT(\"AA\"&ROW())),\"\")","v":""},{"$f":"IFERROR(IF(INDIRECT(\"AB\"&ROW())=0,\"\",INDIRECT(\"AB\"&ROW())),\"\")","v":""},{"$nulls":4},"Lindab","AL10","VBX-2-500x100","auki",20.5,"x",""," "]
[{"$nulls":24},{"$f":"IFERROR(IF(INDIRECT(\"AA\"&ROW())=0,\"\",INDIRECT(\"AA\"&ROW())),\"\")","v":""},{"$f":"IFERROR(IF(INDIRECT(\"AB\"&ROW())=0,\"\",INDIRECT(\"AB\"&ROW())),\"\")","v":""},{"$nulls":4},"Lindab","AL10","VBX-2-500x100","auki",20.3,"","x"," "]
[{"$nulls":24},{"$f":"IFERROR(IF(INDIRECT(\"AA\"&ROW())=0,\"\",INDIRECT(\"AA\"&ROW())),\"\")","v":""},{"$f":"IFERROR(IF(INDIRECT(\"AB\"&ROW())=0,\"\",INDIRECT(\"AB\"&ROW())),\"\")","v":""},{"$nulls":4},"Lindab","AL10","VBX-2-500x150","auki",31.5,"x",""," "]
[{"$nulls":24},{"$f":"IFERROR(IF(INDIRECT(\"AA\"&ROW())=0,\"\",INDIRECT(\"AA\"&ROW())),\"\")","v":""},{"$f":"IFERROR(IF(INDIRECT(\"AB\"&ROW())=0,\"\",INDIRECT(\"AB\"&ROW())),\"\")","v":""},{"$nulls":4},"Lindab","AL10","VBX-2-500x150","auki",30.8,"","x"," "]
[{"$nulls":24},{"$f":"IFERROR(IF(INDIRECT(\"AA\"&ROW())=0,\"\",INDIRECT(\"AA\"&ROW())),\"\")","v":""},{"$f":"IFERROR(IF(INDIRECT(\"AB\"&ROW())=0,\"\",INDIRECT(\"AB\"&ROW())),\"\")","v":""},{"$nulls":4},"Lindab","AL10","VBX-2-500x200","auki",45.1,"x",""," "]
[{"$nulls":24},{"$f":"IFERROR(IF(INDIRECT(\"AA\"&ROW())=0,\"\",INDIRECT(\"AA\"&ROW())),\"\")","v":""},{"$f":"IFERROR(IF(INDIRECT(\"AB\"&ROW())=0,\"\",INDIRECT(\"AB\"&ROW())),\"\")","v":""},{"$nulls":4},"Lindab","AL10","VBX-2-500x200","auki",46.1,"","x"," "]
[{"$nulls":24},{"$f":"IFERROR(IF(INDIRECT(\"AA\"&ROW())=0,\"\",INDIRECT(\"AA\"&ROW())),\"\")","v":""},{"$f":"IFERROR(IF(INDIRECT(\"AB\"&ROW())=0,\"\",INDIRECT(\"AB\"&ROW())),\"\")","v":""},{"$nulls":4},"Lindab","AL10","VBX-2-600x100","auki",25.5,"x",""," "]
[{"$nulls":24},{"$f":"IFERROR(IF(INDIRECT(\"AA\"&ROW())=0,\"\",INDIRECT(\"AA\"&ROW())),\"\")","v":""},{"$f":"IFERROR(IF(INDIRECT(\"AB\"&ROW())=0,\"\",INDIRECT(\"AB\"&ROW())),\"\")","v":""},{"$nulls":4},"Lindab","AL10","VBX-2-600x100","auki",25.2,"","x"," "]
[{"$nulls":24},{"$f":"IFERROR(IF(INDIRECT(\"AA\"&ROW())=0,\"\",INDIRECT(\"AA\"&ROW())),\"\")","v":""},{"$f":"IFERROR(IF(INDIRECT(\"AB\"&ROW())=0,\"\",INDIRECT(\"AB\"&ROW())),\"\")","v":""},{"$nulls":4},"Lindab","AL10","VBX-2-600x150","auki",38.2,"x",""," "]
[{"$nulls":24},{"$f":"IFERROR(IF(INDIRECT(\"AA\"&ROW())=0,\"\",INDIRECT(\"AA\"&ROW())),\"\")","v":""},{"$f":"IFERROR(IF(INDIRECT(\"AB\"&ROW())=0,\"\",INDIRECT(\"AB\"&ROW())),\"\")","v":""},{"$nulls":4},"Lindab","AL10","VBX-2-600x150","auki",37.7,"","x"," "]
[{"$nulls":24},{"$f":"IFERROR(IF(INDIRECT(\"AA\"&ROW())=0,\"\",INDIRECT(\"AA\"&ROW())),\"\")","v":""},{"$f":"IFERROR(IF(INDIRECT(\"AB\"&ROW())=0,\"\",INDIRECT(\"AB\"&ROW())),\"\")","v":""},{"$nulls":4},"Lindab","AL10","VBX-2-600x200","auki",56.5,"x",""," "]
[{"$nulls":24},{"$f":"IFERROR(IF(INDIRECT(\"AA\"&ROW())=0,\"\",INDIRECT(\"AA\"&ROW())),\"\")","v":""},{"$f":"IFERROR(IF(INDIRECT(\"AB\"&ROW())=0,\"\",INDIRECT(\"AB\"&ROW())),\"\")","v":""},{"$nulls":4},"Lindab","AL10","VBX-2-600x200","auki",59.4,"","x"," "]
[{"$nulls":24},{"$f":"IFERROR(IF(INDIRECT(\"AA\"&ROW())=0,\"\",INDIRECT(\"AA\"&ROW())),\"\")","v":""},{"$f":"IFERROR(IF(INDIRECT(\"AB\"&ROW())=0,\"\",INDIRECT(\"AB\"&ROW())),\"\")","v":""},{"$nulls":4},"Lindab","AL10","VBX-2-600x300","auki",81.9,"x",""," "]
[{"$nulls":24},{"$f":"IFERROR(IF(INDIRECT(\"AA\"&ROW())=0,\"\",INDIRECT(\"AA\"&ROW())),\"\")","v":""},{"$f":"IFERROR(IF(INDIRECT(\"AB\"&ROW())=0,\"\",INDIRECT(\"AB\"&ROW())),\"\")","v":""},{"$nulls":4},"Lindab","AL10","VBX-2-600x300","auki",81.6,"","x"," "]
[{"$nulls":24},{"$f":"IFERROR(IF(INDIRECT(\"AA\"&ROW())=0,\"\",INDIRECT(\"AA\"&ROW())),\"\")","v":""},{"$f":"IFERROR(IF(INDIRECT(\"AB\"&ROW())=0,\"\",INDIRECT(\"AB\"&ROW())),\"\")","v":""},{"$nulls":4},"Lindab","AL10","VBX-2-800x100","auki",33.6,"x",""," "]
[{"$nulls":24},{"$f":"IFERROR(IF(INDIRECT(\"AA\"&ROW())=0,\"\",INDIRECT(\"AA\"&ROW())),\"\")","v":""},{"$f":"IFERROR(IF(INDIRECT(\"AB\"&ROW())=0,\"\",INDIRECT(\"AB\"&ROW())),\"\")","v":""},{"$nulls":4},"Lindab","AL10","VBX-2-800x100","auki",33.2,"","x"," "]
[{"$nulls":24},{"$f":"IFERROR(IF(INDIRECT(\"AA\"&ROW())=0,\"\",INDIRECT(\"AA\"&ROW())),\"\")","v":""},{"$f":"IFERROR(IF(INDIRECT(\"AB\"&ROW())=0,\"\",INDIRECT(\"AB\"&ROW())),\"\")","v":""},{"$nulls":4},"Lindab","AL10","VBX-2-800x150","auki",52.7,"x",""," "]
[{"$nulls":24},{"$f":"IFERROR(IF(INDIRECT(\"AA\"&ROW())=0,\"\",INDIRECT(\"AA\"&ROW())),\"\")","v":""},{"$f":"IFERROR(IF(INDIRECT(\"AB\"&ROW())=0,\"\",INDIRECT(\"AB\"&ROW())),\"\")","v":""},{"$nulls":4},"Lindab","AL10","VBX-2-800x150","auki",52.1,"","x"," "]
[{"$nulls":24},{"$f":"IFERROR(IF(INDIRECT(\"AA\"&ROW())=0,\"\",INDIRECT(\"AA\"&ROW())),\"\")","v":""},{"$f":"IFERROR(IF(INDIRECT(\"AB\"&ROW())=0,\"\",INDIRECT(\"AB\"&ROW())),\"\")","v":""},{"$nulls":4},"Lindab","AL10","VBX-2-800x200","auki",72.5,"x",""," "]
[{"$nulls":24},{"$f":"IFERROR(IF(INDIRECT(\"AA\"&ROW())=0,\"\",INDIRECT(\"AA\"&ROW())),\"\")","v":""},{"$f":"IFERROR(IF(INDIRECT(\"AB\"&ROW())=0,\"\",INDIRECT(\"AB\"&ROW())),\"\")","v":""},{"$nulls":4},"Lindab","AL10","VBX-2-800x200","auki",71.6,"","x"," "]
[{"$nulls":24},{"$f":"IFERROR(IF(INDIRECT(\"AA\"&ROW())=0,\"\",INDIRECT(\"AA\"&ROW())),\"\")","v":""},{"$f":"IFERROR(IF(INDIRECT(\"AB\"&ROW())=0,\"\",INDIRECT(\"AB\"&ROW())),\"\")","v":""},{"$nulls":4},"Lindab","AL10","VBX-4-1000x100","auki",42.7,"x",""," "]
[{"$nulls":24},{"$f":"IFERROR(IF(INDIRECT(\"AA\"&ROW())=0,\"\",INDIRECT(\"AA\"&ROW())),\"\")","v":""},{"$f":"IFERROR(IF(INDIRECT(\"AB\"&ROW())=0,\"\",INDIRECT(\"AB\"&ROW())),\"\")","v":""},{"$nulls":4},"Lindab","AL10","VBX-4-1000x100","auki",42.1,"","x"," "]
[{"$nulls":24},{"$f":"IFERROR(IF(INDIRECT(\"AA\"&ROW())=0,\"\",INDIRECT(\"AA\"&ROW())),\"\")","v":""},{"$f":"IFERROR(IF(INDIRECT(\"AB\"&ROW())=0,\"\",INDIRECT(\"AB\"&ROW())),\"\")","v":""},{"$nulls":4},"Lindab","AL10","VBX-4-1000x150","auki",66.9,"x",""," "]
[{"$nulls":24},{"$f":"IFERROR(IF(INDIRECT(\"AA\"&ROW())=0,\"\",INDIRECT(\"AA\"&ROW())),\"\")","v":""},{"$f":"IFERROR(IF(INDIRECT(\"AB\"&ROW())=0,\"\",INDIRECT(\"AB\"&ROW())),\"\")","v":""},{"$nulls":4},"Lindab","AL10","VBX-4-1000x150","auki",66.1,"","x"," "]
[{"$nulls":24},{"$f":"IFERROR(IF(INDIRECT(\"AA\"&ROW())=0,\"\",INDIRECT(\"AA\"&ROW())),\"\")","v":""},{"$f":"IFERROR(IF(INDIRECT(\"AB\"&ROW())=0,\"\",INDIRECT(\"AB\"&ROW())),\"\")","v":""},{"$nulls":4},"Lindab","AL10","VBX-4-1000x200","auki",91.7,"x",""," "]
[{"$nulls":24},{"$f":"IFERROR(IF(INDIRECT(\"AA\"&ROW())=0,\"\",INDIRECT(\"AA\"&ROW())),\"\")","v":""},{"$f":"IFERROR(IF(INDIRECT(\"AB\"&ROW())=0,\"\",INDIRECT(\"AB\"&ROW())),\"\")","v":""},{"$nulls":4},"Lindab","AL10","VBX-4-1000x200","auki",90.6,"","x"," "]
[{"$nulls":24},{"$f":"IFERROR(IF(INDIRECT(\"AA\"&ROW())=0,\"\",INDIRECT(\"AA\"&ROW())),\"\")","v":""},{"$f":"IFERROR(IF(INDIRECT(\"AB\"&ROW())=0,\"\",INDIRECT(\"AB\"&ROW())),\"\")","v":""},{"$nulls":4},"Lindab","AL10","VBX-4-200x100","auki",7.6,"x",""," "]
[{"$nulls":24},{"$f":"IFERROR(IF(INDIRECT(\"AA\"&ROW())=0,\"\",INDIRECT(\"AA\"&ROW())),\"\")","v":""},{"$f":"IFERROR(IF(INDIRECT(\"AB\"&ROW())=0,\"\",INDIRECT(\"AB\"&ROW())),\"\")","v":""},{"$nulls":4},"Lindab","AL10","VBX-4-200x100","auki",7.3,"","x"," "]
[{"$nulls":24},{"$f":"IFERROR(IF(INDIRECT(\"AA\"&ROW())=0,\"\",INDIRECT(\"AA\"&ROW())),\"\")","v":""},{"$f":"IFERROR(IF(INDIRECT(\"AB\"&ROW())=0,\"\",INDIRECT(\"AB\"&ROW())),\"\")","v":""},{"$nulls":4},"Lindab","AL10","VBX-4-300x100","auki",11.9,"x",""," "]
[{"$nulls":24},{"$f":"IFERROR(IF(INDIRECT(\"AA\"&ROW())=0,\"\",INDIRECT(\"AA\"&ROW())),\"\")","v":""},{"$f":"IFERROR(IF(INDIRECT(\"AB\"&ROW())=0,\"\",INDIRECT(\"AB\"&ROW())),\"\")","v":""},{"$nulls":4},"Lindab","AL10","VBX-4-300x100","auki",11.4,"","x"," "]
[{"$nulls":24},{"$f":"IFERROR(IF(INDIRECT(\"AA\"&ROW())=0,\"\",INDIRECT(\"AA\"&ROW())),\"\")","v":""},{"$f":"IFERROR(IF(INDIRECT(\"AB\"&ROW())=0,\"\",INDIRECT(\"AB\"&ROW())),\"\")","v":""},{"$nulls":4},"Lindab","AL10","VBX-4-300x150","auki",18.1,"x",""," "]
[{"$nulls":24},{"$f":"IFERROR(IF(INDIRECT(\"AA\"&ROW())=0,\"\",INDIRECT(\"AA\"&ROW())),\"\")","v":""},{"$f":"IFERROR(IF(INDIRECT(\"AB\"&ROW())=0,\"\",INDIRECT(\"AB\"&ROW())),\"\")","v":""},{"$nulls":4},"Lindab","AL10","VBX-4-300x150","auki",17.2,"","x"," "]
[{"$nulls":24},{"$f":"IFERROR(IF(INDIRECT(\"AA\"&ROW())=0,\"\",INDIRECT(\"AA\"&ROW())),\"\")","v":""},{"$f":"IFERROR(IF(INDIRECT(\"AB\"&ROW())=0,\"\",INDIRECT(\"AB\"&ROW())),\"\")","v":""},{"$nulls":4},"Lindab","AL10","VBX-4-300x200","auki",25.2,"x",""," "]
[{"$nulls":24},{"$f":"IFERROR(IF(INDIRECT(\"AA\"&ROW())=0,\"\",INDIRECT(\"AA\"&ROW())),\"\")","v":""},{"$f":"IFERROR(IF(INDIRECT(\"AB\"&ROW())=0,\"\",INDIRECT(\"AB\"&ROW())),\"\")","v":""},{"$nulls":4},"Lindab","AL10","VBX-4-300x200","auki",24.8,"","x"," "]
[{"$nulls":24},{"$f":"IFERROR(IF(INDIRECT(\"AA\"&ROW())=0,\"\",INDIRECT(\"AA\"&ROW())),\"\")","v":""},{"$f":"IFERROR(IF(INDIRECT(\"AB\"&ROW())=0,\"\",INDIRECT(\"AB\"&ROW())),\"\")","v":""},{"$nulls":4},"Lindab","AL10","VBX-4-400x100","auki",14.8,"x",""," "]
[{"$nulls":24},{"$f":"IFERROR(IF(INDIRECT(\"AA\"&ROW())=0,\"\",INDIRECT(\"AA\"&ROW())),\"\")","v":""},{"$f":"IFERROR(IF(INDIRECT(\"AB\"&ROW())=0,\"\",INDIRECT(\"AB\"&ROW())),\"\")","v":""},{"$nulls":4},"Lindab","AL10","VBX-4-400x100","auki",15,"","x"," "]
[{"$nulls":24},{"$f":"IFERROR(IF(INDIRECT(\"AA\"&ROW())=0,\"\",INDIRECT(\"AA\"&ROW())),\"\")","v":""},{"$f":"IFERROR(IF(INDIRECT(\"AB\"&ROW())=0,\"\",INDIRECT(\"AB\"&ROW())),\"\")","v":""},{"$nulls":4},"Lindab","AL10","VBX-4-400x150","auki",25.3,"x",""," "]
[{"$nulls":24},{"$f":"IFERROR(IF(INDIRECT(\"AA\"&ROW())=0,\"\",INDIRECT(\"AA\"&ROW())),\"\")","v":""},{"$f":"IFERROR(IF(INDIRECT(\"AB\"&ROW())=0,\"\",INDIRECT(\"AB\"&ROW())),\"\")","v":""},{"$nulls":4},"Lindab","AL10","VBX-4-400x150","auki",24.5,"","x"," "]
[{"$nulls":24},{"$f":"IFERROR(IF(INDIRECT(\"AA\"&ROW())=0,\"\",INDIRECT(\"AA\"&ROW())),\"\")","v":""},{"$f":"IFERROR(IF(INDIRECT(\"AB\"&ROW())=0,\"\",INDIRECT(\"AB\"&ROW())),\"\")","v":""},{"$nulls":4},"Lindab","AL10","VBX-4-400x200","auki",38.5,"x",""," "]
[{"$nulls":24},{"$f":"IFERROR(IF(INDIRECT(\"AA\"&ROW())=0,\"\",INDIRECT(\"AA\"&ROW())),\"\")","v":""},{"$f":"IFERROR(IF(INDIRECT(\"AB\"&ROW())=0,\"\",INDIRECT(\"AB\"&ROW())),\"\")","v":""},{"$nulls":4},"Lindab","AL10","VBX-4-400x200","auki",35.8,"","x"," "]
[{"$nulls":24},{"$f":"IFERROR(IF(INDIRECT(\"AA\"&ROW())=0,\"\",INDIRECT(\"AA\"&ROW())),\"\")","v":""},{"$f":"IFERROR(IF(INDIRECT(\"AB\"&ROW())=0,\"\",INDIRECT(\"AB\"&ROW())),\"\")","v":""},{"$nulls":4},"Lindab","AL10","VBX-4-500x100","auki",21.9,"x",""," "]
[{"$nulls":24},{"$f":"IFERROR(IF(INDIRECT(\"AA\"&ROW())=0,\"\",INDIRECT(\"AA\"&ROW())),\"\")","v":""},{"$f":"IFERROR(IF(INDIRECT(\"AB\"&ROW())=0,\"\",INDIRECT(\"AB\"&ROW())),\"\")","v":""},{"$nulls":4},"Lindab","AL10","VBX-4-500x100","auki",19.7,"","x"," "]
[{"$nulls":24},{"$f":"IFERROR(IF(INDIRECT(\"AA\"&ROW())=0,\"\",INDIRECT(\"AA\"&ROW())),\"\")","v":""},{"$f":"IFERROR(IF(INDIRECT(\"AB\"&ROW())=0,\"\",INDIRECT(\"AB\"&ROW())),\"\")","v":""},{"$nulls":4},"Lindab","AL10","VBX-4-500x150","auki",31.8,"x",""," "]
[{"$nulls":24},{"$f":"IFERROR(IF(INDIRECT(\"AA\"&ROW())=0,\"\",INDIRECT(\"AA\"&ROW())),\"\")","v":""},{"$f":"IFERROR(IF(INDIRECT(\"AB\"&ROW())=0,\"\",INDIRECT(\"AB\"&ROW())),\"\")","v":""},{"$nulls":4},"Lindab","AL10","VBX-4-500x150","auki",30.9,"","x"," "]
[{"$nulls":24},{"$f":"IFERROR(IF(INDIRECT(\"AA\"&ROW())=0,\"\",INDIRECT(\"AA\"&ROW())),\"\")","v":""},{"$f":"IFERROR(IF(INDIRECT(\"AB\"&ROW())=0,\"\",INDIRECT(\"AB\"&ROW())),\"\")","v":""},{"$nulls":4},"Lindab","AL10","VBX-4-500x200","auki",43.3,"x",""," "]
[{"$nulls":24},{"$f":"IFERROR(IF(INDIRECT(\"AA\"&ROW())=0,\"\",INDIRECT(\"AA\"&ROW())),\"\")","v":""},{"$f":"IFERROR(IF(INDIRECT(\"AB\"&ROW())=0,\"\",INDIRECT(\"AB\"&ROW())),\"\")","v":""},{"$nulls":4},"Lindab","AL10","VBX-4-500x200","auki",44,"","x"," "]
[{"$nulls":24},{"$f":"IFERROR(IF(INDIRECT(\"AA\"&ROW())=0,\"\",INDIRECT(\"AA\"&ROW())),\"\")","v":""},{"$f":"IFERROR(IF(INDIRECT(\"AB\"&ROW())=0,\"\",INDIRECT(\"AB\"&ROW())),\"\")","v":""},{"$nulls":4},"Lindab","AL10","VBX-4-600x100","auki",25.5,"x",""," "]
[{"$nulls":24},{"$f":"IFERROR(IF(INDIRECT(\"AA\"&ROW())=0,\"\",INDIRECT(\"AA\"&ROW())),\"\")","v":""},{"$f":"IFERROR(IF(INDIRECT(\"AB\"&ROW())=0,\"\",INDIRECT(\"AB\"&ROW())),\"\")","v":""},{"$nulls":4},"Lindab","AL10","VBX-4-600x100","auki",25.2,"","x"," "]
[{"$nulls":24},{"$f":"IFERROR(IF(INDIRECT(\"AA\"&ROW())=0,\"\",INDIRECT(\"AA\"&ROW())),\"\")","v":""},{"$f":"IFERROR(IF(INDIRECT(\"AB\"&ROW())=0,\"\",INDIRECT(\"AB\"&ROW())),\"\")","v":""},{"$nulls":4},"Lindab","AL10","VBX-4-600x150","auki",38.2,"x",""," "]
[{"$nulls":24},{"$f":"IFERROR(IF(INDIRECT(\"AA\"&ROW())=0,\"\",INDIRECT(\"AA\"&ROW())),\"\")","v":""},{"$f":"IFERROR(IF(INDIRECT(\"AB\"&ROW())=0,\"\",INDIRECT(\"AB\"&ROW())),\"\")","v":""},{"$nulls":4},"Lindab","AL10","VBX-4-600x150","auki",37.7,"","x"," "]
[{"$nulls":24},{"$f":"IFERROR(IF(INDIRECT(\"AA\"&ROW())=0,\"\",INDIRECT(\"AA\"&ROW())),\"\")","v":""},{"$f":"IFERROR(IF(INDIRECT(\"AB\"&ROW())=0,\"\",INDIRECT(\"AB\"&ROW())),\"\")","v":""},{"$nulls":4},"Lindab","AL10","VBX-4-600x200","auki",53.6,"x",""," "]
[{"$nulls":24},{"$f":"IFERROR(IF(INDIRECT(\"AA\"&ROW())=0,\"\",INDIRECT(\"AA\"&ROW())),\"\")","v":""},{"$f":"IFERROR(IF(INDIRECT(\"AB\"&ROW())=0,\"\",INDIRECT(\"AB\"&ROW())),\"\")","v":""},{"$nulls":4},"Lindab","AL10","VBX-4-600x200","auki",56.8,"","x"," "]
[{"$nulls":24},{"$f":"IFERROR(IF(INDIRECT(\"AA\"&ROW())=0,\"\",INDIRECT(\"AA\"&ROW())),\"\")","v":""},{"$f":"IFERROR(IF(INDIRECT(\"AB\"&ROW())=0,\"\",INDIRECT(\"AB\"&ROW())),\"\")","v":""},{"$nulls":4},"Lindab","AL10","VBX-4-600x300","auki",82.3,"x",""," "]
[{"$nulls":24},{"$f":"IFERROR(IF(INDIRECT(\"AA\"&ROW())=0,\"\",INDIRECT(\"AA\"&ROW())),\"\")","v":""},{"$f":"IFERROR(IF(INDIRECT(\"AB\"&ROW())=0,\"\",INDIRECT(\"AB\"&ROW())),\"\")","v":""},{"$nulls":4},"Lindab","AL10","VBX-4-600x300","auki",82.7,"","x"," "]
[{"$nulls":24},{"$f":"IFERROR(IF(INDIRECT(\"AA\"&ROW())=0,\"\",INDIRECT(\"AA\"&ROW())),\"\")","v":""},{"$f":"IFERROR(IF(INDIRECT(\"AB\"&ROW())=0,\"\",INDIRECT(\"AB\"&ROW())),\"\")","v":""},{"$nulls":4},"Lindab","AL10","VBX-4-800x100","auki",33.6,"x",""," "]
[{"$nulls":24},{"$f":"IFERROR(IF(INDIRECT(\"AA\"&ROW())=0,\"\",INDIRECT(\"AA\"&ROW())),\"\")","v":""},{"$f":"IFERROR(IF(INDIRECT(\"AB\"&ROW())=0,\"\",INDIRECT(\"AB\"&ROW())),\"\")","v":""},{"$nulls":4},"Lindab","AL10","VBX-4-800x100","auki",33.2,"","x"," "]
[{"$nulls":24},{"$f":"IFERROR(IF(INDIRECT(\"AA\"&ROW())=0,\"\",INDIRECT(\"AA\"&ROW())),\"\")","v":""},{"$f":"IFERROR(IF(INDIRECT(\"AB\"&ROW())=0,\"\",INDIRECT(\"AB\"&ROW())),\"\")","v":""},{"$nulls":4},"Lindab","AL10","VBX-4-800x150","auki",52.7,"x",""," "]
[{"$nulls":24},{"$f":"IFERROR(IF(INDIRECT(\"AA\"&ROW())=0,\"\",INDIRECT(\"AA\"&ROW())),\"\")","v":""},{"$f":"IFERROR(IF(INDIRECT(\"AB\"&ROW())=0,\"\",INDIRECT(\"AB\"&ROW())),\"\")","v":""},{"$nulls":4},"Lindab","AL10","VBX-4-800x150","auki",52.1,"","x"," "]
[{"$nulls":24},{"$f":"IFERROR(IF(INDIRECT(\"AA\"&ROW())=0,\"\",INDIRECT(\"AA\"&ROW())),\"\")","v":""},{"$f":"IFERROR(IF(INDIRECT(\"AB\"&ROW())=0,\"\",INDIRECT(\"AB\"&ROW())),\"\")","v":""},{"$nulls":4},"Lindab","AL10","VBX-4-800x200","auki",72.5,"x",""," "]
[{"$nulls":24},{"$f":"IFERROR(IF(INDIRECT(\"AA\"&ROW())=0,\"\",INDIRECT(\"AA\"&ROW())),\"\")","v":""},{"$f":"IFERROR(IF(INDIRECT(\"AB\"&ROW())=0,\"\",INDIRECT(\"AB\"&ROW())),\"\")","v":""},{"$nulls":4},"Lindab","AL10","VBX-4-800x200","auki",71.6,"","x"," "]
[{"$nulls":24},{"$f":"IFERROR(IF(INDIRECT(\"AA\"&ROW())=0,\"\",INDIRECT(\"AA\"&ROW())),\"\")","v":""},{"$f":"IFERROR(IF(INDIRECT(\"AB\"&ROW())=0,\"\",INDIRECT(\"AB\"&ROW())),\"\")","v":""},{"$nulls":4},"Swegon","ALCa","ALCa-250",0,"30,2","x",0,"ALC"]
[{"$nulls":24},{"$f":"IFERROR(IF(INDIRECT(\"AA\"&ROW())=0,\"\",INDIRECT(\"AA\"&ROW())),\"\")","v":""},{"$f":"IFERROR(IF(INDIRECT(\"AB\"&ROW())=0,\"\",INDIRECT(\"AB\"&ROW())),\"\")","v":""},{"$nulls":4},"Swegon","ALCa","ALCa-315",0,"42,6","x",0,0]
[{"$nulls":24},{"$f":"IFERROR(IF(INDIRECT(\"AA\"&ROW())=0,\"\",INDIRECT(\"AA\"&ROW())),\"\")","v":""},{"$f":"IFERROR(IF(INDIRECT(\"AB\"&ROW())=0,\"\",INDIRECT(\"AB\"&ROW())),\"\")","v":""},{"$nulls":4},"Swegon","ALCa","ALCa-400",0,"59,4","x",0,0]
[{"$nulls":24},{"$f":"IFERROR(IF(INDIRECT(\"AA\"&ROW())=0,\"\",INDIRECT(\"AA\"&ROW())),\"\")","v":""},{"$f":"IFERROR(IF(INDIRECT(\"AB\"&ROW())=0,\"\",INDIRECT(\"AB\"&ROW())),\"\")","v":""},{"$nulls":4},"Swegon","ALCa","ALCa-500",0,"78,2","x",0,0]
[{"$nulls":24},{"$f":"IFERROR(IF(INDIRECT(\"AA\"&ROW())=0,\"\",INDIRECT(\"AA\"&ROW())),\"\")","v":""},{"$f":"IFERROR(IF(INDIRECT(\"AB\"&ROW())=0,\"\",INDIRECT(\"AB\"&ROW())),\"\")","v":""},{"$nulls":4},"Swegon","ALCa","ALCa-630",0,"153","x",0,0]
[{"$nulls":24},{"$f":"IFERROR(IF(INDIRECT(\"AA\"&ROW())=0,\"\",INDIRECT(\"AA\"&ROW())),\"\")","v":""},{"$f":"IFERROR(IF(INDIRECT(\"AB\"&ROW())=0,\"\",INDIRECT(\"AB\"&ROW())),\"\")","v":""},{"$nulls":4},"Swegon","ALGc","ALGc 200-100-1v + TRGd 200-100-125-B",0,"7,2","x",0,0]
[{"$nulls":24},{"$f":"IFERROR(IF(INDIRECT(\"AA\"&ROW())=0,\"\",INDIRECT(\"AA\"&ROW())),\"\")","v":""},{"$f":"IFERROR(IF(INDIRECT(\"AB\"&ROW())=0,\"\",INDIRECT(\"AB\"&ROW())),\"\")","v":""},{"$nulls":4},"Swegon","ALGc","ALGc 200-100-1v + TRGd 200-100-125-K",0,"7,1","x",0,0]
[{"$nulls":24},{"$f":"IFERROR(IF(INDIRECT(\"AA\"&ROW())=0,\"\",INDIRECT(\"AA\"&ROW())),\"\")","v":""},{"$f":"IFERROR(IF(INDIRECT(\"AB\"&ROW())=0,\"\",INDIRECT(\"AB\"&ROW())),\"\")","v":""},{"$nulls":4},"Swegon","ALGc","ALGc 200-100-1v + TRGd 200-100-125-L",0,"7,4","x",0,"ALG"]
[{"$nulls":24},{"$f":"IFERROR(IF(INDIRECT(\"AA\"&ROW())=0,\"\",INDIRECT(\"AA\"&ROW())),\"\")","v":""},{"$f":"IFERROR(IF(INDIRECT(\"AB\"&ROW())=0,\"\",INDIRECT(\"AB\"&ROW())),\"\")","v":""},{"$nulls":4},"Swegon","ALGc","ALGc 200-100-F + TRGd 200-100-125-B",0,"7,6",0,"x",0]
[{"$nulls":24},{"$f":"IFERROR(IF(INDIRECT(\"AA\"&ROW())=0,\"\",INDIRECT(\"AA\"&ROW())),\"\")","v":""},{"$f":"IFERROR(IF(INDIRECT(\"AB\"&ROW())=0,\"\",INDIRECT(\"AB\"&ROW())),\"\")","v":""},{"$nulls":4},"Swegon","ALGc","ALGc 200-100-F + TRGd 200-100-125-K",0,"7,7",0,"x",0]
[{"$nulls":24},{"$f":"IFERROR(IF(INDIRECT(\"AA\"&ROW())=0,\"\",INDIRECT(\"AA\"&ROW())),\"\")","v":""},{"$f":"IFERROR(IF(INDIRECT(\"AB\"&ROW())=0,\"\",INDIRECT(\"AB\"&ROW())),\"\")","v":""},{"$nulls":4},"Swegon","ALGc","ALGc 200-100-F + TRGd 200-100-125-L",0,"7,2",0,"x",0]
[{"$nulls":24},{"$f":"IFERROR(IF(INDIRECT(\"AA\"&ROW())=0,\"\",INDIRECT(\"AA\"&ROW())),\"\")","v":""},{"$f":"IFERROR(IF(INDIRECT(\"AB\"&ROW())=0,\"\",INDIRECT(\"AB\"&ROW())),\"\")","v":""},{"$nulls":4},"Swegon","ALGc","ALGc 300-100-1v + TRGd 300-100-160-B",0,"11,9","x",0,0]
[{"$nulls":24},{"$f":"IFERROR(IF(INDIRECT(\"AA\"&ROW())=0,\"\",INDIRECT(\"AA\"&ROW())),\"\")","v":""},{"$f":"IFERROR(IF(INDIRECT(\"AB\"&ROW())=0,\"\",INDIRECT(\"AB\"&ROW())),\"\")","v":""},{"$nulls":4},"Swegon","ALGc","ALGc 300-100-1v + TRGd 300-100-160-K",0,"12,2","x",0,0]
[{"$nulls":24},{"$f":"IFERROR(IF(INDIRECT(\"AA\"&ROW())=0,\"\",INDIRECT(\"AA\"&ROW())),\"\")","v":""},{"$f":"IFERROR(IF(INDIRECT(\"AB\"&ROW())=0,\"\",INDIRECT(\"AB\"&ROW())),\"\")","v":""},{"$nulls":4},"Swegon","ALGc","ALGc 300-100-1v + TRGd 300-100-160-L",0,"12,3","x",0,0]
[{"$nulls":24},{"$f":"IFERROR(IF(INDIRECT(\"AA\"&ROW())=0,\"\",INDIRECT(\"AA\"&ROW())),\"\")","v":""},{"$f":"IFERROR(IF(INDIRECT(\"AB\"&ROW())=0,\"\",INDIRECT(\"AB\"&ROW())),\"\")","v":""},{"$nulls":4},"Swegon","ALGc","ALGc 300-100-F + TRGd 300-100-160-B",0,"13,4",0,"x",0]
[{"$nulls":24},{"$f":"IFERROR(IF(INDIRECT(\"AA\"&ROW())=0,\"\",INDIRECT(\"AA\"&ROW())),\"\")","v":""},{"$f":"IFERROR(IF(INDIRECT(\"AB\"&ROW())=0,\"\",INDIRECT(\"AB\"&ROW())),\"\")","v":""},{"$nulls":4},"Swegon","ALGc","ALGc 300-100-F + TRGd 300-100-160-K",0,"13",0,"x",0]
[{"$nulls":24},{"$f":"IFERROR(IF(INDIRECT(\"AA\"&ROW())=0,\"\",INDIRECT(\"AA\"&ROW())),\"\")","v":""},{"$f":"IFERROR(IF(INDIRECT(\"AB\"&ROW())=0,\"\",INDIRECT(\"AB\"&ROW())),\"\")","v":""},{"$nulls":4},"Swegon","ALGc","ALGc 300-100-F + TRGd 300-100-160-L",0,"12,3",0,"x",0]
[{"$nulls":24},{"$f":"IFERROR(IF(INDIRECT(\"AA\"&ROW())=0,\"\",INDIRECT(\"AA\"&ROW())),\"\")","v":""},{"$f":"IFERROR(IF(INDIRECT(\"AB\"&ROW())=0,\"\",INDIRECT(\"AB\"&ROW())),\"\")","v":""},{"$nulls":4},"Swegon","ALGc","ALGc 300-150-1v + TRGd 300-150-200-B",0,"19,6","x",0,0]
[{"$nulls":24},{"$f":"IFERROR(IF(INDIRECT(\"AA\"&ROW())=0,\"\",INDIRECT(\"AA\"&ROW())),\"\")","v":""},{"$f":"IFERROR(IF(INDIRECT(\"AB\"&ROW())=0,\"\",INDIRECT(\"AB\"&ROW())),\"\")","v":""},{"$nulls":4},"Swegon","ALGc","ALGc 300-150-1v + TRGd 300-150-200-K",0,"19,4","x",0,0]
[{"$nulls":24},{"$f":"IFERROR(IF(INDIRECT(\"AA\"&ROW())=0,\"\",INDIRECT(\"AA\"&ROW())),\"\")","v":""},{"$f":"IFERROR(IF(INDIRECT(\"AB\"&ROW())=0,\"\",INDIRECT(\"AB\"&ROW())),\"\")","v":""},{"$nulls":4},"Swegon","ALGc","ALGc 300-150-1v + TRGd 300-150-200-L",0,"20,2","x",0,0]
[{"$nulls":24},{"$f":"IFERROR(IF(INDIRECT(\"AA\"&ROW())=0,\"\",INDIRECT(\"AA\"&ROW())),\"\")","v":""},{"$f":"IFERROR(IF(INDIRECT(\"AB\"&ROW())=0,\"\",INDIRECT(\"AB\"&ROW())),\"\")","v":""},{"$nulls":4},"Swegon","ALGc","ALGc 300-150-F + TRGd 300-150-200-B",0,"20,9",0,"x",0]
[{"$nulls":24},{"$f":"IFERROR(IF(INDIRECT(\"AA\"&ROW())=0,\"\",INDIRECT(\"AA\"&ROW())),\"\")","v":""},{"$f":"IFERROR(IF(INDIRECT(\"AB\"&ROW())=0,\"\",INDIRECT(\"AB\"&ROW())),\"\")","v":""},{"$nulls":4},"Swegon","ALGc","ALGc 300-150-F + TRGd 300-150-200-K",0,"21,4",0,"x",0]
[{"$nulls":24},{"$f":"IFERROR(IF(INDIRECT(\"AA\"&ROW())=0,\"\",INDIRECT(\"AA\"&ROW())),\"\")","v":""},{"$f":"IFERROR(IF(INDIRECT(\"AB\"&ROW())=0,\"\",INDIRECT(\"AB\"&ROW())),\"\")","v":""},{"$nulls":4},"Swegon","ALGc","ALGc 300-150-F + TRGd 300-150-200-L",0,"19,2",0,"x",0]
[{"$nulls":24},{"$f":"IFERROR(IF(INDIRECT(\"AA\"&ROW())=0,\"\",INDIRECT(\"AA\"&ROW())),\"\")","v":""},{"$f":"IFERROR(IF(INDIRECT(\"AB\"&ROW())=0,\"\",INDIRECT(\"AB\"&ROW())),\"\")","v":""},{"$nulls":4},"Swegon","ALGc","ALGc 400-100-1v + TRGd 400-100-160-B",0,"15,6","x",0,0]
[{"$nulls":24},{"$f":"IFERROR(IF(INDIRECT(\"AA\"&ROW())=0,\"\",INDIRECT(\"AA\"&ROW())),\"\")","v":""},{"$f":"IFERROR(IF(INDIRECT(\"AB\"&ROW())=0,\"\",INDIRECT(\"AB\"&ROW())),\"\")","v":""},{"$nulls":4},"Swegon","ALGc","ALGc 400-100-1v + TRGd 400-100-160-K",0,"16,2","x",0,0]
[{"$nulls":24},{"$f":"IFERROR(IF(INDIRECT(\"AA\"&ROW())=0,\"\",INDIRECT(\"AA\"&ROW())),\"\")","v":""},{"$f":"IFERROR(IF(INDIRECT(\"AB\"&ROW())=0,\"\",INDIRECT(\"AB\"&ROW())),\"\")","v":""},{"$nulls":4},"Swegon","ALGc","ALGc 400-100-1v + TRGd 400-100-160-L",0,"15,5","x",0,0]
[{"$nulls":24},{"$f":"IFERROR(IF(INDIRECT(\"AA\"&ROW())=0,\"\",INDIRECT(\"AA\"&ROW())),\"\")","v":""},{"$f":"IFERROR(IF(INDIRECT(\"AB\"&ROW())=0,\"\",INDIRECT(\"AB\"&ROW())),\"\")","v":""},{"$nulls":4},"Swegon","ALGc","ALGc 400-100-F + TRGd 400-100-160-B",0,"19,3",0,"x",0]
[{"$nulls":24},{"$f":"IFERROR(IF(INDIRECT(\"AA\"&ROW())=0,\"\",INDIRECT(\"AA\"&ROW())),\"\")","v":""},{"$f":"IFERROR(IF(INDIRECT(\"AB\"&ROW())=0,\"\",INDIRECT(\"AB\"&ROW())),\"\")","v":""},{"$nulls":4},"Swegon","ALGc","ALGc 400-100-F + TRGd 400-100-160-K",0,"18,2",0,"x",0]
[{"$nulls":24},{"$f":"IFERROR(IF(INDIRECT(\"AA\"&ROW())=0,\"\",INDIRECT(\"AA\"&ROW())),\"\")","v":""},{"$f":"IFERROR(IF(INDIRECT(\"AB\"&ROW())=0,\"\",INDIRECT(\"AB\"&ROW())),\"\")","v":""},{"$nulls":4},"Swegon","ALGc","ALGc 400-100-F + TRGd 400-100-160-L",0,"17,4",0,"x",0]
[{"$nulls":24},{"$f":"IFERROR(IF(INDIRECT(\"AA\"&ROW())=0,\"\",INDIRECT(\"AA\"&ROW())),\"\")","v":""},{"$f":"IFERROR(IF(INDIRECT(\"AB\"&ROW())=0,\"\",INDIRECT(\"AB\"&ROW())),\"\")","v":""},{"$nulls":4},"Swegon","ALGc","ALGc 400-150-1v + TRGd 400-150-250-B",0,"26,9","x",0,0]
[{"$nulls":24},{"$f":"IFERROR(IF(INDIRECT(\"AA\"&ROW())=0,\"\",INDIRECT(\"AA\"&ROW())),\"\")","v":""},{"$f":"IFERROR(IF(INDIRECT(\"AB\"&ROW())=0,\"\",INDIRECT(\"AB\"&ROW())),\"\")","v":""},{"$nulls":4},"Swegon","ALGc","ALGc 400-150-1v + TRGd 400-150-250-K",0,"26,3","x",0,0]
[{"$nulls":24},{"$f":"IFERROR(IF(INDIRECT(\"AA\"&ROW())=0,\"\",INDIRECT(\"AA\"&ROW())),\"\")","v":""},{"$f":"IFERROR(IF(INDIRECT(\"AB\"&ROW())=0,\"\",INDIRECT(\"AB\"&ROW())),\"\")","v":""},{"$nulls":4},"Swegon","ALGc","ALGc 400-150-1v + TRGd 400-150-250-L",0,"27,3","x",0,0]
[{"$nulls":24},{"$f":"IFERROR(IF(INDIRECT(\"AA\"&ROW())=0,\"\",INDIRECT(\"AA\"&ROW())),\"\")","v":""},{"$f":"IFERROR(IF(INDIRECT(\"AB\"&ROW())=0,\"\",INDIRECT(\"AB\"&ROW())),\"\")","v":""},{"$nulls":4},"Swegon","ALGc","ALGc 400-150-F + TRGd 400-150-250-B",0,"28,9",0,"x",0]
[{"$nulls":24},{"$f":"IFERROR(IF(INDIRECT(\"AA\"&ROW())=0,\"\",INDIRECT(\"AA\"&ROW())),\"\")","v":""},{"$f":"IFERROR(IF(INDIRECT(\"AB\"&ROW())=0,\"\",INDIRECT(\"AB\"&ROW())),\"\")","v":""},{"$nulls":4},"Swegon","ALGc","ALGc 400-150-F + TRGd 400-150-250-K",0,"28,2",0,"x",0]
[{"$nulls":24},{"$f":"IFERROR(IF(INDIRECT(\"AA\"&ROW())=0,\"\",INDIRECT(\"AA\"&ROW())),\"\")","v":""},{"$f":"IFERROR(IF(INDIRECT(\"AB\"&ROW())=0,\"\",INDIRECT(\"AB\"&ROW())),\"\")","v":""},{"$nulls":4},"Swegon","ALGc","ALGc 400-150-F + TRGd 400-150-250-L",0,"26,4",0,"x",0]
[{"$nulls":24},{"$f":"IFERROR(IF(INDIRECT(\"AA\"&ROW())=0,\"\",INDIRECT(\"AA\"&ROW())),\"\")","v":""},{"$f":"IFERROR(IF(INDIRECT(\"AB\"&ROW())=0,\"\",INDIRECT(\"AB\"&ROW())),\"\")","v":""},{"$nulls":4},"Swegon","ALGc","ALGc 400-200-1v + TRGd 400-200-250-B",0,"36,8","x",0,0]
[{"$nulls":24},{"$f":"IFERROR(IF(INDIRECT(\"AA\"&ROW())=0,\"\",INDIRECT(\"AA\"&ROW())),\"\")","v":""},{"$f":"IFERROR(IF(INDIRECT(\"AB\"&ROW())=0,\"\",INDIRECT(\"AB\"&ROW())),\"\")","v":""},{"$nulls":4},"Swegon","ALGc","ALGc 400-200-1v + TRGd 400-200-250-K",0,"38,5","x",0,0]
[{"$nulls":24},{"$f":"IFERROR(IF(INDIRECT(\"AA\"&ROW())=0,\"\",INDIRECT(\"AA\"&ROW())),\"\")","v":""},{"$f":"IFERROR(IF(INDIRECT(\"AB\"&ROW())=0,\"\",INDIRECT(\"AB\"&ROW())),\"\")","v":""},{"$nulls":4},"Swegon","ALGc","ALGc 400-200-1v + TRGd 400-200-250-L",0,"42","x",0,0]
[{"$nulls":24},{"$f":"IFERROR(IF(INDIRECT(\"AA\"&ROW())=0,\"\",INDIRECT(\"AA\"&ROW())),\"\")","v":""},{"$f":"IFERROR(IF(INDIRECT(\"AB\"&ROW())=0,\"\",INDIRECT(\"AB\"&ROW())),\"\")","v":""},{"$nulls":4},"Swegon","ALGc","ALGc 400-200-F + TRGd 400-200-250-B",0,"45,6",0,"x",0]
[{"$nulls":24},{"$f":"IFERROR(IF(INDIRECT(\"AA\"&ROW())=0,\"\",INDIRECT(\"AA\"&ROW())),\"\")","v":""},{"$f":"IFERROR(IF(INDIRECT(\"AB\"&ROW())=0,\"\",INDIRECT(\"AB\"&ROW())),\"\")","v":""},{"$nulls":4},"Swegon","ALGc","ALGc 400-200-F + TRGd 400-200-250-K",0,"44,3",0,"x",0]
[{"$nulls":24},{"$f":"IFERROR(IF(INDIRECT(\"AA\"&ROW())=0,\"\",INDIRECT(\"AA\"&ROW())),\"\")","v":""},{"$f":"IFERROR(IF(INDIRECT(\"AB\"&ROW())=0,\"\",INDIRECT(\"AB\"&ROW())),\"\")","v":""},{"$nulls":4},"Swegon","ALGc","ALGc 400-200-F + TRGd 400-200-250-L",0,"41",0,"x",0]
[{"$nulls":24},{"$f":"IFERROR(IF(INDIRECT(\"AA\"&ROW())=0,\"\",INDIRECT(\"AA\"&ROW())),\"\")","v":""},{"$f":"IFERROR(IF(INDIRECT(\"AB\"&ROW())=0,\"\",INDIRECT(\"AB\"&ROW())),\"\")","v":""},{"$nulls":4},"Swegon","ALGc","ALGc 500-100-1v + TRGd 500-100-200-B",0,"21,4","x",0,0]
[{"$nulls":24},{"$f":"IFERROR(IF(INDIRECT(\"AA\"&ROW())=0,\"\",INDIRECT(\"AA\"&ROW())),\"\")","v":""},{"$f":"IFERROR(IF(INDIRECT(\"AB\"&ROW())=0,\"\",INDIRECT(\"AB\"&ROW())),\"\")","v":""},{"$nulls":4},"Swegon","ALGc","ALGc 500-100-1v + TRGd 500-100-200-K",0,"21,4","x",0,0]
[{"$nulls":24},{"$f":"IFERROR(IF(INDIRECT(\"AA\"&ROW())=0,\"\",INDIRECT(\"AA\"&ROW())),\"\")","v":""},{"$f":"IFERROR(IF(INDIRECT(\"AB\"&ROW())=0,\"\",INDIRECT(\"AB\"&ROW())),\"\")","v":""},{"$nulls":4},"Swegon","ALGc","ALGc 500-100-1v + TRGd 500-100-200-L",0,"22,2","x",0,0]
[{"$nulls":24},{"$f":"IFERROR(IF(INDIRECT(\"AA\"&ROW())=0,\"\",INDIRECT(\"AA\"&ROW())),\"\")","v":""},{"$f":"IFERROR(IF(INDIRECT(\"AB\"&ROW())=0,\"\",INDIRECT(\"AB\"&ROW())),\"\")","v":""},{"$nulls":4},"Swegon","ALGc","ALGc 500-100-F + TRGd 500-100-200-B",0,"23,2",0,"x",0]
[{"$nulls":24},{"$f":"IFERROR(IF(INDIRECT(\"AA\"&ROW())=0,\"\",INDIRECT(\"AA\"&ROW())),\"\")","v":""},{"$f":"IFERROR(IF(INDIRECT(\"AB\"&ROW())=0,\"\",INDIRECT(\"AB\"&ROW())),\"\")","v":""},{"$nulls":4},"Swegon","ALGc","ALGc 500-100-F + TRGd 500-100-200-K",0,"23",0,"x",0]
[{"$nulls":24},{"$f":"IFERROR(IF(INDIRECT(\"AA\"&ROW())=0,\"\",INDIRECT(\"AA\"&ROW())),\"\")","v":""},{"$f":"IFERROR(IF(INDIRECT(\"AB\"&ROW())=0,\"\",INDIRECT(\"AB\"&ROW())),\"\")","v":""},{"$nulls":4},"Swegon","ALGc","ALGc 500-100-F + TRGd 500-100-200-L",0,"21,2",0,"x",0]
[{"$nulls":24},{"$f":"IFERROR(IF(INDIRECT(\"AA\"&ROW())=0,\"\",INDIRECT(\"AA\"&ROW())),\"\")","v":""},{"$f":"IFERROR(IF(INDIRECT(\"AB\"&ROW())=0,\"\",INDIRECT(\"AB\"&ROW())),\"\")","v":""},{"$nulls":4},"Swegon","ALGc","ALGc 500-150-1v + TRGd 500-150-250-B",0,"35","x",0,0]
[{"$nulls":24},{"$f":"IFERROR(IF(INDIRECT(\"AA\"&ROW())=0,\"\",INDIRECT(\"AA\"&ROW())),\"\")","v":""},{"$f":"IFERROR(IF(INDIRECT(\"AB\"&ROW())=0,\"\",INDIRECT(\"AB\"&ROW())),\"\")","v":""},{"$nulls":4},"Swegon","ALGc","ALGc 500-150-1v + TRGd 500-150-250-K",0,"34,5","x",0,0]
[{"$nulls":24},{"$f":"IFERROR(IF(INDIRECT(\"AA\"&ROW())=0,\"\",INDIRECT(\"AA\"&ROW())),\"\")","v":""},{"$f":"IFERROR(IF(INDIRECT(\"AB\"&ROW())=0,\"\",INDIRECT(\"AB\"&ROW())),\"\")","v":""},{"$nulls":4},"Swegon","ALGc","ALGc 500-150-1v + TRGd 500-150-250-L",0,"32,4","x",0,0]
[{"$nulls":24},{"$f":"IFERROR(IF(INDIRECT(\"AA\"&ROW())=0,\"\",INDIRECT(\"AA\"&ROW())),\"\")","v":""},{"$f":"IFERROR(IF(INDIRECT(\"AB\"&ROW())=0,\"\",INDIRECT(\"AB\"&ROW())),\"\")","v":""},{"$nulls":4},"Swegon","ALGc","ALGc 500-150-F + TRGd 500-150-250-B",0,"36,3",0,"x",0]
[{"$nulls":24},{"$f":"IFERROR(IF(INDIRECT(\"AA\"&ROW())=0,\"\",INDIRECT(\"AA\"&ROW())),\"\")","v":""},{"$f":"IFERROR(IF(INDIRECT(\"AB\"&ROW())=0,\"\",INDIRECT(\"AB\"&ROW())),\"\")","v":""},{"$nulls":4},"Swegon","ALGc","ALGc 500-150-F + TRGd 500-150-250-K",0,"35,7",0,"x",0]
[{"$nulls":24},{"$f":"IFERROR(IF(INDIRECT(\"AA\"&ROW())=0,\"\",INDIRECT(\"AA\"&ROW())),\"\")","v":""},{"$f":"IFERROR(IF(INDIRECT(\"AB\"&ROW())=0,\"\",INDIRECT(\"AB\"&ROW())),\"\")","v":""},{"$nulls":4},"Swegon","ALGc","ALGc 500-150-F + TRGd 500-150-250-L",0,"33,3",0,"x",0]
[{"$nulls":24},{"$f":"IFERROR(IF(INDIRECT(\"AA\"&ROW())=0,\"\",INDIRECT(\"AA\"&ROW())),\"\")","v":""},{"$f":"IFERROR(IF(INDIRECT(\"AB\"&ROW())=0,\"\",INDIRECT(\"AB\"&ROW())),\"\")","v":""},{"$nulls":4},"Swegon","ALGc","ALGc 500-200-1v + TRGd 500-200-315-B",0,"52,4","x",0,0]
[{"$nulls":24},{"$f":"IFERROR(IF(INDIRECT(\"AA\"&ROW())=0,\"\",INDIRECT(\"AA\"&ROW())),\"\")","v":""},{"$f":"IFERROR(IF(INDIRECT(\"AB\"&ROW())=0,\"\",INDIRECT(\"AB\"&ROW())),\"\")","v":""},{"$nulls":4},"Swegon","ALGc","ALGc 500-200-1v + TRGd 500-200-315-K",0,"50,8","x",0,0]
[{"$nulls":24},{"$f":"IFERROR(IF(INDIRECT(\"AA\"&ROW())=0,\"\",INDIRECT(\"AA\"&ROW())),\"\")","v":""},{"$f":"IFERROR(IF(INDIRECT(\"AB\"&ROW())=0,\"\",INDIRECT(\"AB\"&ROW())),\"\")","v":""},{"$nulls":4},"Swegon","ALGc","ALGc 500-200-1v + TRGd 500-200-315-L",0,"48,5","x",0,0]
[{"$nulls":24},{"$f":"IFERROR(IF(INDIRECT(\"AA\"&ROW())=0,\"\",INDIRECT(\"AA\"&ROW())),\"\")","v":""},{"$f":"IFERROR(IF(INDIRECT(\"AB\"&ROW())=0,\"\",INDIRECT(\"AB\"&ROW())),\"\")","v":""},{"$nulls":4},"Swegon","ALGc","ALGc 500-200-F + TRGd 500-200-315-B",0,"56,3",0,"x",0]
[{"$nulls":24},{"$f":"IFERROR(IF(INDIRECT(\"AA\"&ROW())=0,\"\",INDIRECT(\"AA\"&ROW())),\"\")","v":""},{"$f":"IFERROR(IF(INDIRECT(\"AB\"&ROW())=0,\"\",INDIRECT(\"AB\"&ROW())),\"\")","v":""},{"$nulls":4},"Swegon","ALGc","ALGc 500-200-F + TRGd 500-200-315-K",0,"56,1",0,"x",0]
[{"$nulls":24},{"$f":"IFERROR(IF(INDIRECT(\"AA\"&ROW())=0,\"\",INDIRECT(\"AA\"&ROW())),\"\")","v":""},{"$f":"IFERROR(IF(INDIRECT(\"AB\"&ROW())=0,\"\",INDIRECT(\"AB\"&ROW())),\"\")","v":""},{"$nulls":4},"Swegon","ALGc","ALGc 500-200-F + TRGd 500-200-315-L",0,"51,5",0,"x",0]
[{"$nulls":24},{"$f":"IFERROR(IF(INDIRECT(\"AA\"&ROW())=0,\"\",INDIRECT(\"AA\"&ROW())),\"\")","v":""},{"$f":"IFERROR(IF(INDIRECT(\"AB\"&ROW())=0,\"\",INDIRECT(\"AB\"&ROW())),\"\")","v":""},{"$nulls":4},"Swegon","ALGc","ALGc 600-200-1v + TRGd 600-200-315-B",0,"61,9","x",0,0]
[{"$nulls":24},{"$f":"IFERROR(IF(INDIRECT(\"AA\"&ROW())=0,\"\",INDIRECT(\"AA\"&ROW())),\"\")","v":""},{"$f":"IFERROR(IF(INDIRECT(\"AB\"&ROW())=0,\"\",INDIRECT(\"AB\"&ROW())),\"\")","v":""},{"$nulls":4},"Swegon","ALGc","ALGc 600-200-1v + TRGd 600-200-315-K",0,"60,7","x",0,0]
[{"$nulls":24},{"$f":"IFERROR(IF(INDIRECT(\"AA\"&ROW())=0,\"\",INDIRECT(\"AA\"&ROW())),\"\")","v":""},{"$f":"IFERROR(IF(INDIRECT(\"AB\"&ROW())=0,\"\",INDIRECT(\"AB\"&ROW())),\"\")","v":""},{"$nulls":4},"Swegon","ALGc","ALGc 600-200-1v + TRGd 600-200-315-L",0,"57,6","x",0,0]
[{"$nulls":24},{"$f":"IFERROR(IF(INDIRECT(\"AA\"&ROW())=0,\"\",INDIRECT(\"AA\"&ROW())),\"\")","v":""},{"$f":"IFERROR(IF(INDIRECT(\"AB\"&ROW())=0,\"\",INDIRECT(\"AB\"&ROW())),\"\")","v":""},{"$nulls":4},"Swegon","ALGc","ALGc 600-200-F + TRGd 600-200-315-B",0,"70,7",0,"x",0]
[{"$nulls":24},{"$f":"IFERROR(IF(INDIRECT(\"AA\"&ROW())=0,\"\",INDIRECT(\"AA\"&ROW())),\"\")","v":""},{"$f":"IFERROR(IF(INDIRECT(\"AB\"&ROW())=0,\"\",INDIRECT(\"AB\"&ROW())),\"\")","v":""},{"$nulls":4},"Swegon","ALGc","ALGc 600-200-F + TRGd 600-200-315-K",0,"69,6",0,"x",0]
[{"$nulls":24},{"$f":"IFERROR(IF(INDIRECT(\"AA\"&ROW())=0,\"\",INDIRECT(\"AA\"&ROW())),\"\")","v":""},{"$f":"IFERROR(IF(INDIRECT(\"AB\"&ROW())=0,\"\",INDIRECT(\"AB\"&ROW())),\"\")","v":""},{"$nulls":4},"Swegon","ALGc","ALGc 600-200-F + TRGd 600-200-315-L",0,"61",0,"x",0]
[{"$nulls":24},{"$f":"IFERROR(IF(INDIRECT(\"AA\"&ROW())=0,\"\",INDIRECT(\"AA\"&ROW())),\"\")","v":""},{"$f":"IFERROR(IF(INDIRECT(\"AB\"&ROW())=0,\"\",INDIRECT(\"AB\"&ROW())),\"\")","v":""},{"$nulls":4},"Lindab","AR11","VBX-1-200x100","auki",7.7,"","x"," "]
[{"$nulls":24},{"$f":"IFERROR(IF(INDIRECT(\"AA\"&ROW())=0,\"\",INDIRECT(\"AA\"&ROW())),\"\")","v":""},{"$f":"IFERROR(IF(INDIRECT(\"AB\"&ROW())=0,\"\",INDIRECT(\"AB\"&ROW())),\"\")","v":""},{"$nulls":4},"Lindab","AR11","VBX-1-300x100","auki",11.3,"","x"," "]
[{"$nulls":24},{"$f":"IFERROR(IF(INDIRECT(\"AA\"&ROW())=0,\"\",INDIRECT(\"AA\"&ROW())),\"\")","v":""},{"$f":"IFERROR(IF(INDIRECT(\"AB\"&ROW())=0,\"\",INDIRECT(\"AB\"&ROW())),\"\")","v":""},{"$nulls":4},"Lindab","AR11","VBX-1-300x150","auki",16.1,"","x"," "]
[{"$nulls":24},{"$f":"IFERROR(IF(INDIRECT(\"AA\"&ROW())=0,\"\",INDIRECT(\"AA\"&ROW())),\"\")","v":""},{"$f":"IFERROR(IF(INDIRECT(\"AB\"&ROW())=0,\"\",INDIRECT(\"AB\"&ROW())),\"\")","v":""},{"$nulls":4},"Lindab","AR11","VBX-1-400x100","auki",15.2,"","x"," "]
[{"$nulls":24},{"$f":"IFERROR(IF(INDIRECT(\"AA\"&ROW())=0,\"\",INDIRECT(\"AA\"&ROW())),\"\")","v":""},{"$f":"IFERROR(IF(INDIRECT(\"AB\"&ROW())=0,\"\",INDIRECT(\"AB\"&ROW())),\"\")","v":""},{"$nulls":4},"Lindab","AR11","VBX-1-400x150","auki",22.6,"","x"," "]
[{"$nulls":24},{"$f":"IFERROR(IF(INDIRECT(\"AA\"&ROW())=0,\"\",INDIRECT(\"AA\"&ROW())),\"\")","v":""},{"$f":"IFERROR(IF(INDIRECT(\"AB\"&ROW())=0,\"\",INDIRECT(\"AB\"&ROW())),\"\")","v":""},{"$nulls":4},"Lindab","AR11","VBX-1-400x200","auki",31.5,"","x"," "]
[{"$nulls":24},{"$f":"IFERROR(IF(INDIRECT(\"AA\"&ROW())=0,\"\",INDIRECT(\"AA\"&ROW())),\"\")","v":""},{"$f":"IFERROR(IF(INDIRECT(\"AB\"&ROW())=0,\"\",INDIRECT(\"AB\"&ROW())),\"\")","v":""},{"$nulls":4},"Lindab","AR11","VBX-1-500x100","auki",20,"","x"," "]
[{"$nulls":24},{"$f":"IFERROR(IF(INDIRECT(\"AA\"&ROW())=0,\"\",INDIRECT(\"AA\"&ROW())),\"\")","v":""},{"$f":"IFERROR(IF(INDIRECT(\"AB\"&ROW())=0,\"\",INDIRECT(\"AB\"&ROW())),\"\")","v":""},{"$nulls":4},"Lindab","AR11","VBX-1-500x150","auki",27.6,"","x"," "]
[{"$nulls":24},{"$f":"IFERROR(IF(INDIRECT(\"AA\"&ROW())=0,\"\",INDIRECT(\"AA\"&ROW())),\"\")","v":""},{"$f":"IFERROR(IF(INDIRECT(\"AB\"&ROW())=0,\"\",INDIRECT(\"AB\"&ROW())),\"\")","v":""},{"$nulls":4},"Lindab","AR11","VBX-1-500x200","auki",41.1,"","x"," "]
[{"$nulls":24},{"$f":"IFERROR(IF(INDIRECT(\"AA\"&ROW())=0,\"\",INDIRECT(\"AA\"&ROW())),\"\")","v":""},{"$f":"IFERROR(IF(INDIRECT(\"AB\"&ROW())=0,\"\",INDIRECT(\"AB\"&ROW())),\"\")","v":""},{"$nulls":4},"Lindab","AR11","VBX-1-600x150","auki",34.2,"","x"," "]
[{"$nulls":24},{"$f":"IFERROR(IF(INDIRECT(\"AA\"&ROW())=0,\"\",INDIRECT(\"AA\"&ROW())),\"\")","v":""},{"$f":"IFERROR(IF(INDIRECT(\"AB\"&ROW())=0,\"\",INDIRECT(\"AB\"&ROW())),\"\")","v":""},{"$nulls":4},"Lindab","AR11","VBX-1-600x200","auki",49.6,"","x"," "]
[{"$nulls":24},{"$f":"IFERROR(IF(INDIRECT(\"AA\"&ROW())=0,\"\",INDIRECT(\"AA\"&ROW())),\"\")","v":""},{"$f":"IFERROR(IF(INDIRECT(\"AB\"&ROW())=0,\"\",INDIRECT(\"AB\"&ROW())),\"\")","v":""},{"$nulls":4},"Lindab","AR11","VBX-2-200x100","auki",7.3,"","x"," "]
[{"$nulls":24},{"$f":"IFERROR(IF(INDIRECT(\"AA\"&ROW())=0,\"\",INDIRECT(\"AA\"&ROW())),\"\")","v":""},{"$f":"IFERROR(IF(INDIRECT(\"AB\"&ROW())=0,\"\",INDIRECT(\"AB\"&ROW())),\"\")","v":""},{"$nulls":4},"Lindab","AR11","VBX-2-300x100","auki",11.3,"","x"," "]
[{"$nulls":24},{"$f":"IFERROR(IF(INDIRECT(\"AA\"&ROW())=0,\"\",INDIRECT(\"AA\"&ROW())),\"\")","v":""},{"$f":"IFERROR(IF(INDIRECT(\"AB\"&ROW())=0,\"\",INDIRECT(\"AB\"&ROW())),\"\")","v":""},{"$nulls":4},"Lindab","AR11","VBX-2-300x150","auki",17,"","x"," "]
[{"$nulls":24},{"$f":"IFERROR(IF(INDIRECT(\"AA\"&ROW())=0,\"\",INDIRECT(\"AA\"&ROW())),\"\")","v":""},{"$f":"IFERROR(IF(INDIRECT(\"AB\"&ROW())=0,\"\",INDIRECT(\"AB\"&ROW())),\"\")","v":""},{"$nulls":4},"Lindab","AR11","VBX-2-400x100","auki",15.3,"","x"," "]
[{"$nulls":24},{"$f":"IFERROR(IF(INDIRECT(\"AA\"&ROW())=0,\"\",INDIRECT(\"AA\"&ROW())),\"\")","v":""},{"$f":"IFERROR(IF(INDIRECT(\"AB\"&ROW())=0,\"\",INDIRECT(\"AB\"&ROW())),\"\")","v":""},{"$nulls":4},"Lindab","AR11","VBX-2-400x150","auki",21.7,"","x"," "]
[{"$nulls":24},{"$f":"IFERROR(IF(INDIRECT(\"AA\"&ROW())=0,\"\",INDIRECT(\"AA\"&ROW())),\"\")","v":""},{"$f":"IFERROR(IF(INDIRECT(\"AB\"&ROW())=0,\"\",INDIRECT(\"AB\"&ROW())),\"\")","v":""},{"$nulls":4},"Lindab","AR11","VBX-2-400x200","auki",30,"","x"," "]
[{"$nulls":24},{"$f":"IFERROR(IF(INDIRECT(\"AA\"&ROW())=0,\"\",INDIRECT(\"AA\"&ROW())),\"\")","v":""},{"$f":"IFERROR(IF(INDIRECT(\"AB\"&ROW())=0,\"\",INDIRECT(\"AB\"&ROW())),\"\")","v":""},{"$nulls":4},"Lindab","AR11","VBX-2-500x100","auki",21.5,"","x"," "]
[{"$nulls":24},{"$f":"IFERROR(IF(INDIRECT(\"AA\"&ROW())=0,\"\",INDIRECT(\"AA\"&ROW())),\"\")","v":""},{"$f":"IFERROR(IF(INDIRECT(\"AB\"&ROW())=0,\"\",INDIRECT(\"AB\"&ROW())),\"\")","v":""},{"$nulls":4},"Lindab","AR11","VBX-2-500x150","auki",26.6,"","x"," "]
[{"$nulls":24},{"$f":"IFERROR(IF(INDIRECT(\"AA\"&ROW())=0,\"\",INDIRECT(\"AA\"&ROW())),\"\")","v":""},{"$f":"IFERROR(IF(INDIRECT(\"AB\"&ROW())=0,\"\",INDIRECT(\"AB\"&ROW())),\"\")","v":""},{"$nulls":4},"Lindab","AR11","VBX-2-500x200","auki",38.7,"","x"," "]
[{"$nulls":24},{"$f":"IFERROR(IF(INDIRECT(\"AA\"&ROW())=0,\"\",INDIRECT(\"AA\"&ROW())),\"\")","v":""},{"$f":"IFERROR(IF(INDIRECT(\"AB\"&ROW())=0,\"\",INDIRECT(\"AB\"&ROW())),\"\")","v":""},{"$nulls":4},"Lindab","AR11","VBX-2-600x150","auki",34.2,"","x"," "]
[{"$nulls":24},{"$f":"IFERROR(IF(INDIRECT(\"AA\"&ROW())=0,\"\",INDIRECT(\"AA\"&ROW())),\"\")","v":""},{"$f":"IFERROR(IF(INDIRECT(\"AB\"&ROW())=0,\"\",INDIRECT(\"AB\"&ROW())),\"\")","v":""},{"$nulls":4},"Lindab","AR11","VBX-2-600x200","auki",46.4,"","x"," "]
[{"$nulls":24},{"$f":"IFERROR(IF(INDIRECT(\"AA\"&ROW())=0,\"\",INDIRECT(\"AA\"&ROW())),\"\")","v":""},{"$f":"IFERROR(IF(INDIRECT(\"AB\"&ROW())=0,\"\",INDIRECT(\"AB\"&ROW())),\"\")","v":""},{"$nulls":4},"Lindab","AR11","VBX-4-200x100","auki",7.9,"","x"," "]
[{"$nulls":24},{"$f":"IFERROR(IF(INDIRECT(\"AA\"&ROW())=0,\"\",INDIRECT(\"AA\"&ROW())),\"\")","v":""},{"$f":"IFERROR(IF(INDIRECT(\"AB\"&ROW())=0,\"\",INDIRECT(\"AB\"&ROW())),\"\")","v":""},{"$nulls":4},"Lindab","AR11","VBX-4-300x100","auki",11.5,"","x"," "]
[{"$nulls":24},{"$f":"IFERROR(IF(INDIRECT(\"AA\"&ROW())=0,\"\",INDIRECT(\"AA\"&ROW())),\"\")","v":""},{"$f":"IFERROR(IF(INDIRECT(\"AB\"&ROW())=0,\"\",INDIRECT(\"AB\"&ROW())),\"\")","v":""},{"$nulls":4},"Lindab","AR11","VBX-4-300x150","auki",16.3,"","x"," "]
[{"$nulls":24},{"$f":"IFERROR(IF(INDIRECT(\"AA\"&ROW())=0,\"\",INDIRECT(\"AA\"&ROW())),\"\")","v":""},{"$f":"IFERROR(IF(INDIRECT(\"AB\"&ROW())=0,\"\",INDIRECT(\"AB\"&ROW())),\"\")","v":""},{"$nulls":4},"Lindab","AR11","VBX-4-400x100","auki",15.3,"","x"," "]
[{"$nulls":24},{"$f":"IFERROR(IF(INDIRECT(\"AA\"&ROW())=0,\"\",INDIRECT(\"AA\"&ROW())),\"\")","v":""},{"$f":"IFERROR(IF(INDIRECT(\"AB\"&ROW())=0,\"\",INDIRECT(\"AB\"&ROW())),\"\")","v":""},{"$nulls":4},"Lindab","AR11","VBX-4-400x150","auki",23,"","x"," "]
[{"$nulls":24},{"$f":"IFERROR(IF(INDIRECT(\"AA\"&ROW())=0,\"\",INDIRECT(\"AA\"&ROW())),\"\")","v":""},{"$f":"IFERROR(IF(INDIRECT(\"AB\"&ROW())=0,\"\",INDIRECT(\"AB\"&ROW())),\"\")","v":""},{"$nulls":4},"Lindab","AR11","VBX-4-400x200","auki",30.9,"","x"," "]
[{"$nulls":24},{"$f":"IFERROR(IF(INDIRECT(\"AA\"&ROW())=0,\"\",INDIRECT(\"AA\"&ROW())),\"\")","v":""},{"$f":"IFERROR(IF(INDIRECT(\"AB\"&ROW())=0,\"\",INDIRECT(\"AB\"&ROW())),\"\")","v":""},{"$nulls":4},"Lindab","AR11","VBX-4-500x100","auki",21.2,"","x"," "]
[{"$nulls":24},{"$f":"IFERROR(IF(INDIRECT(\"AA\"&ROW())=0,\"\",INDIRECT(\"AA\"&ROW())),\"\")","v":""},{"$f":"IFERROR(IF(INDIRECT(\"AB\"&ROW())=0,\"\",INDIRECT(\"AB\"&ROW())),\"\")","v":""},{"$nulls":4},"Lindab","AR11","VBX-4-500x150","auki",27,"","x"," "]
[{"$nulls":24},{"$f":"IFERROR(IF(INDIRECT(\"AA\"&ROW())=0,\"\",INDIRECT(\"AA\"&ROW())),\"\")","v":""},{"$f":"IFERROR(IF(INDIRECT(\"AB\"&ROW())=0,\"\",INDIRECT(\"AB\"&ROW())),\"\")","v":""},{"$nulls":4},"Lindab","AR11","VBX-4-500x200","auki",39,"","x"," "]
[{"$nulls":24},{"$f":"IFERROR(IF(INDIRECT(\"AA\"&ROW())=0,\"\",INDIRECT(\"AA\"&ROW())),\"\")","v":""},{"$f":"IFERROR(IF(INDIRECT(\"AB\"&ROW())=0,\"\",INDIRECT(\"AB\"&ROW())),\"\")","v":""},{"$nulls":4},"Lindab","AR11","VBX-4-600x150","auki",34.2,"","x"," "]
[{"$nulls":24},{"$f":"IFERROR(IF(INDIRECT(\"AA\"&ROW())=0,\"\",INDIRECT(\"AA\"&ROW())),\"\")","v":""},{"$f":"IFERROR(IF(INDIRECT(\"AB\"&ROW())=0,\"\",INDIRECT(\"AB\"&ROW())),\"\")","v":""},{"$nulls":4},"Lindab","AR11","VBX-4-600x200","auki",47.8,"","x"," "]
[{"$nulls":24},{"$f":"IFERROR(IF(INDIRECT(\"AA\"&ROW())=0,\"\",INDIRECT(\"AA\"&ROW())),\"\")","v":""},{"$f":"IFERROR(IF(INDIRECT(\"AB\"&ROW())=0,\"\",INDIRECT(\"AB\"&ROW())),\"\")","v":""},{"$nulls":4},"Swegon","ATCb","ATCb-100-20mm",0,"5,5","x",0,0]
[{"$nulls":24},{"$f":"IFERROR(IF(INDIRECT(\"AA\"&ROW())=0,\"\",INDIRECT(\"AA\"&ROW())),\"\")","v":""},{"$f":"IFERROR(IF(INDIRECT(\"AB\"&ROW())=0,\"\",INDIRECT(\"AB\"&ROW())),\"\")","v":""},{"$nulls":4},"Swegon","ATCb","ATCb-100-20mm",0,"7,25","x",0,0]
[{"$nulls":24},{"$f":"IFERROR(IF(INDIRECT(\"AA\"&ROW())=0,\"\",INDIRECT(\"AA\"&ROW())),\"\")","v":""},{"$f":"IFERROR(IF(INDIRECT(\"AB\"&ROW())=0,\"\",INDIRECT(\"AB\"&ROW())),\"\")","v":""},{"$nulls":4},"Swegon","ATCb","ATCb-125-20mm",0,"8,9","x",0,"ATC"]
[{"$nulls":24},{"$f":"IFERROR(IF(INDIRECT(\"AA\"&ROW())=0,\"\",INDIRECT(\"AA\"&ROW())),\"\")","v":""},{"$f":"IFERROR(IF(INDIRECT(\"AB\"&ROW())=0,\"\",INDIRECT(\"AB\"&ROW())),\"\")","v":""},{"$nulls":4},"Swegon","ATCb","ATCb-125-20mm",0,"7,7","x",0,0]
[{"$nulls":24},{"$f":"IFERROR(IF(INDIRECT(\"AA\"&ROW())=0,\"\",INDIRECT(\"AA\"&ROW())),\"\")","v":""},{"$f":"IFERROR(IF(INDIRECT(\"AB\"&ROW())=0,\"\",INDIRECT(\"AB\"&ROW())),\"\")","v":""},{"$nulls":4},"Swegon","ATCb","ATCb-160-30mm",0,"15,5","x",0,0]
[{"$nulls":24},{"$f":"IFERROR(IF(INDIRECT(\"AA\"&ROW())=0,\"\",INDIRECT(\"AA\"&ROW())),\"\")","v":""},{"$f":"IFERROR(IF(INDIRECT(\"AB\"&ROW())=0,\"\",INDIRECT(\"AB\"&ROW())),\"\")","v":""},{"$nulls":4},"Swegon","ATCb","ATCb-160-30mm",0,"16,7","x",0,0]
[{"$nulls":24},{"$f":"IFERROR(IF(INDIRECT(\"AA\"&ROW())=0,\"\",INDIRECT(\"AA\"&ROW())),\"\")","v":""},{"$f":"IFERROR(IF(INDIRECT(\"AB\"&ROW())=0,\"\",INDIRECT(\"AB\"&ROW())),\"\")","v":""},{"$nulls":4},"Swegon","ATCb","ATCb-200-30mm",0,"25,8","x",0,0]
[{"$nulls":24},{"$f":"IFERROR(IF(INDIRECT(\"AA\"&ROW())=0,\"\",INDIRECT(\"AA\"&ROW())),\"\")","v":""},{"$f":"IFERROR(IF(INDIRECT(\"AB\"&ROW())=0,\"\",INDIRECT(\"AB\"&ROW())),\"\")","v":""},{"$nulls":4},"Swegon","ATCb","ATCb-200-30mm",0,"28","x",0,0]
[{"$nulls":24},{"$f":"IFERROR(IF(INDIRECT(\"AA\"&ROW())=0,\"\",INDIRECT(\"AA\"&ROW())),\"\")","v":""},{"$f":"IFERROR(IF(INDIRECT(\"AB\"&ROW())=0,\"\",INDIRECT(\"AB\"&ROW())),\"\")","v":""},{"$nulls":4},"Swegon","ATCb","ATCb-250-30mm",0,"39,6","x",0,0]
[{"$nulls":24},{"$f":"IFERROR(IF(INDIRECT(\"AA\"&ROW())=0,\"\",INDIRECT(\"AA\"&ROW())),\"\")","v":""},{"$f":"IFERROR(IF(INDIRECT(\"AB\"&ROW())=0,\"\",INDIRECT(\"AB\"&ROW())),\"\")","v":""},{"$nulls":4},"Swegon","ATCb","ATCb-250-30mm",0,"31,5","x",0,"ALS:"]
[{"$nulls":24},{"$f":"IFERROR(IF(INDIRECT(\"AA\"&ROW())=0,\"\",INDIRECT(\"AA\"&ROW())),\"\")","v":""},{"$f":"IFERROR(IF(INDIRECT(\"AB\"&ROW())=0,\"\",INDIRECT(\"AB\"&ROW())),\"\")","v":""},{"$nulls":4},"Swegon","ATCb","ATCb-315-30mm",0,"68,1","x",0,0]
[{"$nulls":24},{"$f":"IFERROR(IF(INDIRECT(\"AA\"&ROW())=0,\"\",INDIRECT(\"AA\"&ROW())),\"\")","v":""},{"$f":"IFERROR(IF(INDIRECT(\"AB\"&ROW())=0,\"\",INDIRECT(\"AB\"&ROW())),\"\")","v":""},{"$nulls":4},"Swegon","ATCb","ATCb-315-30mm",0,"55,3","x",0,"CBE:"]
[{"$nulls":24},{"$f":"IFERROR(IF(INDIRECT(\"AA\"&ROW())=0,\"\",INDIRECT(\"AA\"&ROW())),\"\")","v":""},{"$f":"IFERROR(IF(INDIRECT(\"AB\"&ROW())=0,\"\",INDIRECT(\"AB\"&ROW())),\"\")","v":""},{"$nulls":4},"FläktGroup","ATTD/ATTS","100 / >7xD1",0,5.9,"x",0,0]
[{"$nulls":24},{"$f":"IFERROR(IF(INDIRECT(\"AA\"&ROW())=0,\"\",INDIRECT(\"AA\"&ROW())),\"\")","v":""},{"$f":"IFERROR(IF(INDIRECT(\"AB\"&ROW())=0,\"\",INDIRECT(\"AB\"&ROW())),\"\")","v":""},{"$nulls":4},"FläktGroup","ATTD/ATTS","100 / 0xD1",0,6,"x",0," Tulossa säätöosa määrittää k-arvon"]
[{"$nulls":24},{"$f":"IFERROR(IF(INDIRECT(\"AA\"&ROW())=0,\"\",INDIRECT(\"AA\"&ROW())),\"\")","v":""},{"$f":"IFERROR(IF(INDIRECT(\"AB\"&ROW())=0,\"\",INDIRECT(\"AB\"&ROW())),\"\")","v":""},{"$nulls":4},"FläktGroup","ATTD/ATTS","100 / 1-7xD1",0,6.3,"x",0,0]
[{"$nulls":24},{"$f":"IFERROR(IF(INDIRECT(\"AA\"&ROW())=0,\"\",INDIRECT(\"AA\"&ROW())),\"\")","v":""},{"$f":"IFERROR(IF(INDIRECT(\"AB\"&ROW())=0,\"\",INDIRECT(\"AB\"&ROW())),\"\")","v":""},{"$nulls":4},"FläktGroup","ATTD/ATTS","125 / >7xD1",0,10.1,"x",0,0]
[{"$nulls":24},{"$f":"IFERROR(IF(INDIRECT(\"AA\"&ROW())=0,\"\",INDIRECT(\"AA\"&ROW())),\"\")","v":""},{"$f":"IFERROR(IF(INDIRECT(\"AB\"&ROW())=0,\"\",INDIRECT(\"AB\"&ROW())),\"\")","v":""},{"$nulls":4},"FläktGroup","ATTD/ATTS","125 / 0xD1",0,10.1,"x",0,0]
[{"$nulls":24},{"$f":"IFERROR(IF(INDIRECT(\"AA\"&ROW())=0,\"\",INDIRECT(\"AA\"&ROW())),\"\")","v":""},{"$f":"IFERROR(IF(INDIRECT(\"AB\"&ROW())=0,\"\",INDIRECT(\"AB\"&ROW())),\"\")","v":""},{"$nulls":4},"FläktGroup","ATTD/ATTS","125 / 1-7xD1",0,10.6,"x",0,0]
[{"$nulls":24},{"$f":"IFERROR(IF(INDIRECT(\"AA\"&ROW())=0,\"\",INDIRECT(\"AA\"&ROW())),\"\")","v":""},{"$f":"IFERROR(IF(INDIRECT(\"AB\"&ROW())=0,\"\",INDIRECT(\"AB\"&ROW())),\"\")","v":""},{"$nulls":4},"FläktGroup","ATTD/ATTS","160 / >7xD1",0,17.3,"x",0,0]
[{"$nulls":24},{"$f":"IFERROR(IF(INDIRECT(\"AA\"&ROW())=0,\"\",INDIRECT(\"AA\"&ROW())),\"\")","v":""},{"$f":"IFERROR(IF(INDIRECT(\"AB\"&ROW())=0,\"\",INDIRECT(\"AB\"&ROW())),\"\")","v":""},{"$nulls":4},"FläktGroup","ATTD/ATTS","160 / 0xD1",0,17.1,"x",0,0]
[{"$nulls":24},{"$f":"IFERROR(IF(INDIRECT(\"AA\"&ROW())=0,\"\",INDIRECT(\"AA\"&ROW())),\"\")","v":""},{"$f":"IFERROR(IF(INDIRECT(\"AB\"&ROW())=0,\"\",INDIRECT(\"AB\"&ROW())),\"\")","v":""},{"$nulls":4},"FläktGroup","ATTD/ATTS","160 / 1-7xD1",0,19.9,"x",0,0]
[{"$nulls":24},{"$f":"IFERROR(IF(INDIRECT(\"AA\"&ROW())=0,\"\",INDIRECT(\"AA\"&ROW())),\"\")","v":""},{"$f":"IFERROR(IF(INDIRECT(\"AB\"&ROW())=0,\"\",INDIRECT(\"AB\"&ROW())),\"\")","v":""},{"$nulls":4},"FläktGroup","ATTD/ATTS","200 / >7xD1",0,27.9,"x",0,0]
[{"$nulls":24},{"$f":"IFERROR(IF(INDIRECT(\"AA\"&ROW())=0,\"\",INDIRECT(\"AA\"&ROW())),\"\")","v":""},{"$f":"IFERROR(IF(INDIRECT(\"AB\"&ROW())=0,\"\",INDIRECT(\"AB\"&ROW())),\"\")","v":""},{"$nulls":4},"FläktGroup","ATTD/ATTS","200 / 0xD1",0,27,"x",0,0]
[{"$nulls":24},{"$f":"IFERROR(IF(INDIRECT(\"AA\"&ROW())=0,\"\",INDIRECT(\"AA\"&ROW())),\"\")","v":""},{"$f":"IFERROR(IF(INDIRECT(\"AB\"&ROW())=0,\"\",INDIRECT(\"AB\"&ROW())),\"\")","v":""},{"$nulls":4},"FläktGroup","ATTD/ATTS","200 / 1-7xD1",0,30.8,"x",0,0]
[{"$nulls":24},{"$f":"IFERROR(IF(INDIRECT(\"AA\"&ROW())=0,\"\",INDIRECT(\"AA\"&ROW())),\"\")","v":""},{"$f":"IFERROR(IF(INDIRECT(\"AB\"&ROW())=0,\"\",INDIRECT(\"AB\"&ROW())),\"\")","v":""},{"$nulls":4},"FläktGroup","ATTD/ATTS","250 / >7xD1",0,39.9,"x",0,0]
[{"$nulls":24},{"$f":"IFERROR(IF(INDIRECT(\"AA\"&ROW())=0,\"\",INDIRECT(\"AA\"&ROW())),\"\")","v":""},{"$f":"IFERROR(IF(INDIRECT(\"AB\"&ROW())=0,\"\",INDIRECT(\"AB\"&ROW())),\"\")","v":""},{"$nulls":4},"FläktGroup","ATTD/ATTS","250 / 0xD1",0,40.9,"x",0,0]
[{"$nulls":24},{"$f":"IFERROR(IF(INDIRECT(\"AA\"&ROW())=0,\"\",INDIRECT(\"AA\"&ROW())),\"\")","v":""},{"$f":"IFERROR(IF(INDIRECT(\"AB\"&ROW())=0,\"\",INDIRECT(\"AB\"&ROW())),\"\")","v":""},{"$nulls":4},"FläktGroup","ATTD/ATTS","250 / 1-7xD1",0,42.7,"x",0,0]
[{"$nulls":24},{"$f":"IFERROR(IF(INDIRECT(\"AA\"&ROW())=0,\"\",INDIRECT(\"AA\"&ROW())),\"\")","v":""},{"$f":"IFERROR(IF(INDIRECT(\"AB\"&ROW())=0,\"\",INDIRECT(\"AB\"&ROW())),\"\")","v":""},{"$nulls":4},"FläktGroup","ATTD/ATTS","315 / >7xD1",0,64.1,"x",0,0]
[{"$nulls":24},{"$f":"IFERROR(IF(INDIRECT(\"AA\"&ROW())=0,\"\",INDIRECT(\"AA\"&ROW())),\"\")","v":""},{"$f":"IFERROR(IF(INDIRECT(\"AB\"&ROW())=0,\"\",INDIRECT(\"AB\"&ROW())),\"\")","v":""},{"$nulls":4},"FläktGroup","ATTD/ATTS","315 / 0xD1",0,65.9,"x",0,0]
[{"$nulls":24},{"$f":"IFERROR(IF(INDIRECT(\"AA\"&ROW())=0,\"\",INDIRECT(\"AA\"&ROW())),\"\")","v":""},{"$f":"IFERROR(IF(INDIRECT(\"AB\"&ROW())=0,\"\",INDIRECT(\"AB\"&ROW())),\"\")","v":""},{"$nulls":4},"FläktGroup","ATTD/ATTS","315 / 1-7xD1",0,67.2,"x",0,0]
[{"$nulls":24},{"$f":"IFERROR(IF(INDIRECT(\"AA\"&ROW())=0,\"\",INDIRECT(\"AA\"&ROW())),\"\")","v":""},{"$f":"IFERROR(IF(INDIRECT(\"AB\"&ROW())=0,\"\",INDIRECT(\"AB\"&ROW())),\"\")","v":""},{"$nulls":4},"Halton","AVA-S",100,3,1.69,0,0,0]
[{"$nulls":24},{"$f":"IFERROR(IF(INDIRECT(\"AA\"&ROW())=0,\"\",INDIRECT(\"AA\"&ROW())),\"\")","v":""},{"$f":"IFERROR(IF(INDIRECT(\"AB\"&ROW())=0,\"\",INDIRECT(\"AB\"&ROW())),\"\")","v":""},{"$nulls":4},"Halton","AVA-S",100,2,1.27,0,0,0]
[{"$nulls":24},{"$f":"IFERROR(IF(INDIRECT(\"AA\"&ROW())=0,\"\",INDIRECT(\"AA\"&ROW())),\"\")","v":""},{"$f":"IFERROR(IF(INDIRECT(\"AB\"&ROW())=0,\"\",INDIRECT(\"AB\"&ROW())),\"\")","v":""},{"$nulls":4},"Halton","AVA-S",100,1,0.8,0,0,0]
[{"$nulls":24},{"$f":"IFERROR(IF(INDIRECT(\"AA\"&ROW())=0,\"\",INDIRECT(\"AA\"&ROW())),\"\")","v":""},{"$f":"IFERROR(IF(INDIRECT(\"AB\"&ROW())=0,\"\",INDIRECT(\"AB\"&ROW())),\"\")","v":""},{"$nulls":4},"Halton","AVA-S",125,3,2.37,0,0,0]
[{"$nulls":24},{"$f":"IFERROR(IF(INDIRECT(\"AA\"&ROW())=0,\"\",INDIRECT(\"AA\"&ROW())),\"\")","v":""},{"$f":"IFERROR(IF(INDIRECT(\"AB\"&ROW())=0,\"\",INDIRECT(\"AB\"&ROW())),\"\")","v":""},{"$nulls":4},"Halton","AVA-S",125,2,1.67,0,0,0]
[{"$nulls":24},{"$f":"IFERROR(IF(INDIRECT(\"AA\"&ROW())=0,\"\",INDIRECT(\"AA\"&ROW())),\"\")","v":""},{"$f":"IFERROR(IF(INDIRECT(\"AB\"&ROW())=0,\"\",INDIRECT(\"AB\"&ROW())),\"\")","v":""},{"$nulls":4},"Halton","AVA-S",125,1,1,0,0,0]
[{"$nulls":24},{"$f":"IFERROR(IF(INDIRECT(\"AA\"&ROW())=0,\"\",INDIRECT(\"AA\"&ROW())),\"\")","v":""},{"$f":"IFERROR(IF(INDIRECT(\"AB\"&ROW())=0,\"\",INDIRECT(\"AB\"&ROW())),\"\")","v":""},{"$nulls":4},"Halton","AVA-S",160,3,3.84,0,0,0]
[{"$nulls":24},{"$f":"IFERROR(IF(INDIRECT(\"AA\"&ROW())=0,\"\",INDIRECT(\"AA\"&ROW())),\"\")","v":""},{"$f":"IFERROR(IF(INDIRECT(\"AB\"&ROW())=0,\"\",INDIRECT(\"AB\"&ROW())),\"\")","v":""},{"$nulls":4},"Halton","AVA-S",160,2,2.64,0,0,0]
[{"$nulls":24},{"$f":"IFERROR(IF(INDIRECT(\"AA\"&ROW())=0,\"\",INDIRECT(\"AA\"&ROW())),\"\")","v":""},{"$f":"IFERROR(IF(INDIRECT(\"AB\"&ROW())=0,\"\",INDIRECT(\"AB\"&ROW())),\"\")","v":""},{"$nulls":4},"Halton","AVA-S",160,1,1.55,0,0,0]
[{"$nulls":24},{"$f":"IFERROR(IF(INDIRECT(\"AA\"&ROW())=0,\"\",INDIRECT(\"AA\"&ROW())),\"\")","v":""},{"$f":"IFERROR(IF(INDIRECT(\"AB\"&ROW())=0,\"\",INDIRECT(\"AB\"&ROW())),\"\")","v":""},{"$nulls":4},"Halton","AVA-S",200,3,5.16,0,0,0]
[{"$nulls":24},{"$f":"IFERROR(IF(INDIRECT(\"AA\"&ROW())=0,\"\",INDIRECT(\"AA\"&ROW())),\"\")","v":""},{"$f":"IFERROR(IF(INDIRECT(\"AB\"&ROW())=0,\"\",INDIRECT(\"AB\"&ROW())),\"\")","v":""},{"$nulls":4},"Halton","AVA-S",200,2,3.16,0,0,0]
[{"$nulls":24},{"$f":"IFERROR(IF(INDIRECT(\"AA\"&ROW())=0,\"\",INDIRECT(\"AA\"&ROW())),\"\")","v":""},{"$f":"IFERROR(IF(INDIRECT(\"AB\"&ROW())=0,\"\",INDIRECT(\"AB\"&ROW())),\"\")","v":""},{"$nulls":4},"Halton","AVA-S",200,1,1.86,0,0,0]
[{"$nulls":24},{"$f":"IFERROR(IF(INDIRECT(\"AA\"&ROW())=0,\"\",INDIRECT(\"AA\"&ROW())),\"\")","v":""},{"$f":"IFERROR(IF(INDIRECT(\"AB\"&ROW())=0,\"\",INDIRECT(\"AB\"&ROW())),\"\")","v":""},{"$nulls":4},"Halton","AVA-S",250,3,8,0,0,0]
[{"$nulls":24},{"$f":"IFERROR(IF(INDIRECT(\"AA\"&ROW())=0,\"\",INDIRECT(\"AA\"&ROW())),\"\")","v":""},{"$f":"IFERROR(IF(INDIRECT(\"AB\"&ROW())=0,\"\",INDIRECT(\"AB\"&ROW())),\"\")","v":""},{"$nulls":4},"Halton","AVA-S",250,2,5,0,0,0]
[{"$nulls":24},{"$f":"IFERROR(IF(INDIRECT(\"AA\"&ROW())=0,\"\",INDIRECT(\"AA\"&ROW())),\"\")","v":""},{"$f":"IFERROR(IF(INDIRECT(\"AB\"&ROW())=0,\"\",INDIRECT(\"AB\"&ROW())),\"\")","v":""},{"$nulls":4},"Halton","AVA-S",250,1,2.61,0,0,0]
[{"$nulls":24},{"$f":"IFERROR(IF(INDIRECT(\"AA\"&ROW())=0,\"\",INDIRECT(\"AA\"&ROW())),\"\")","v":""},{"$f":"IFERROR(IF(INDIRECT(\"AB\"&ROW())=0,\"\",INDIRECT(\"AB\"&ROW())),\"\")","v":""},{"$nulls":4},"Halton","AVA-S",315,3,13.52,0,0,0]
[{"$nulls":24},{"$f":"IFERROR(IF(INDIRECT(\"AA\"&ROW())=0,\"\",INDIRECT(\"AA\"&ROW())),\"\")","v":""},{"$f":"IFERROR(IF(INDIRECT(\"AB\"&ROW())=0,\"\",INDIRECT(\"AB\"&ROW())),\"\")","v":""},{"$nulls":4},"Halton","AVA-S",315,2,8.37,0,0,0]
[{"$nulls":24},{"$f":"IFERROR(IF(INDIRECT(\"AA\"&ROW())=0,\"\",INDIRECT(\"AA\"&ROW())),\"\")","v":""},{"$f":"IFERROR(IF(INDIRECT(\"AB\"&ROW())=0,\"\",INDIRECT(\"AB\"&ROW())),\"\")","v":""},{"$nulls":4},"Halton","AVA-S",315,1,4.35,0,0,0]
[{"$nulls":24},{"$f":"IFERROR(IF(INDIRECT(\"AA\"&ROW())=0,\"\",INDIRECT(\"AA\"&ROW())),\"\")","v":""},{"$f":"IFERROR(IF(INDIRECT(\"AB\"&ROW())=0,\"\",INDIRECT(\"AB\"&ROW())),\"\")","v":""},{"$nulls":4},"Halton","BDR/>8xD",125,"avaus","9,9","x",0,0]
[{"$nulls":24},{"$f":"IFERROR(IF(INDIRECT(\"AA\"&ROW())=0,\"\",INDIRECT(\"AA\"&ROW())),\"\")","v":""},{"$f":"IFERROR(IF(INDIRECT(\"AB\"&ROW())=0,\"\",INDIRECT(\"AB\"&ROW())),\"\")","v":""},{"$nulls":4},"Halton","BDR/>8xD",160,"avaus","16,9","x",0,0]
[{"$nulls":24},{"$f":"IFERROR(IF(INDIRECT(\"AA\"&ROW())=0,\"\",INDIRECT(\"AA\"&ROW())),\"\")","v":""},{"$f":"IFERROR(IF(INDIRECT(\"AB\"&ROW())=0,\"\",INDIRECT(\"AB\"&ROW())),\"\")","v":""},{"$nulls":4},"Halton","BDR/>8xD",200,"avaus","28,3","x",0,0]
[{"$nulls":24},{"$f":"IFERROR(IF(INDIRECT(\"AA\"&ROW())=0,\"\",INDIRECT(\"AA\"&ROW())),\"\")","v":""},{"$f":"IFERROR(IF(INDIRECT(\"AB\"&ROW())=0,\"\",INDIRECT(\"AB\"&ROW())),\"\")","v":""},{"$nulls":4},"Halton","BDR/>8xD",250,"avaus","47,9","x",0,0]
[{"$nulls":24},{"$f":"IFERROR(IF(INDIRECT(\"AA\"&ROW())=0,\"\",INDIRECT(\"AA\"&ROW())),\"\")","v":""},{"$f":"IFERROR(IF(INDIRECT(\"AB\"&ROW())=0,\"\",INDIRECT(\"AB\"&ROW())),\"\")","v":""},{"$nulls":4},"Halton","BDR/>8xD",315,"avaus","78,6","x",0,0]
[{"$nulls":24},{"$f":"IFERROR(IF(INDIRECT(\"AA\"&ROW())=0,\"\",INDIRECT(\"AA\"&ROW())),\"\")","v":""},{"$f":"IFERROR(IF(INDIRECT(\"AB\"&ROW())=0,\"\",INDIRECT(\"AB\"&ROW())),\"\")","v":""},{"$nulls":4},"Halton","BDR/>min3xD",125,"avaus","12,6","x",0,0]
[{"$nulls":24},{"$f":"IFERROR(IF(INDIRECT(\"AA\"&ROW())=0,\"\",INDIRECT(\"AA\"&ROW())),\"\")","v":""},{"$f":"IFERROR(IF(INDIRECT(\"AB\"&ROW())=0,\"\",INDIRECT(\"AB\"&ROW())),\"\")","v":""},{"$nulls":4},"Halton","BDR/>min3xD",160,"avaus","21,9","x",0,0]
[{"$nulls":24},{"$f":"IFERROR(IF(INDIRECT(\"AA\"&ROW())=0,\"\",INDIRECT(\"AA\"&ROW())),\"\")","v":""},{"$f":"IFERROR(IF(INDIRECT(\"AB\"&ROW())=0,\"\",INDIRECT(\"AB\"&ROW())),\"\")","v":""},{"$nulls":4},"Halton","BDR/>min3xD",200,"avaus","31,0","x",0,0]
[{"$nulls":24},{"$f":"IFERROR(IF(INDIRECT(\"AA\"&ROW())=0,\"\",INDIRECT(\"AA\"&ROW())),\"\")","v":""},{"$f":"IFERROR(IF(INDIRECT(\"AB\"&ROW())=0,\"\",INDIRECT(\"AB\"&ROW())),\"\")","v":""},{"$nulls":4},"Halton","BDR/>min3xD",250,"avaus","51,5","x",0,0]
[{"$nulls":24},{"$f":"IFERROR(IF(INDIRECT(\"AA\"&ROW())=0,\"\",INDIRECT(\"AA\"&ROW())),\"\")","v":""},{"$f":"IFERROR(IF(INDIRECT(\"AB\"&ROW())=0,\"\",INDIRECT(\"AB\"&ROW())),\"\")","v":""},{"$nulls":4},"Systemair","BOR-C-100-SW","100-120º",5,0.9,"x",0,0]
[{"$nulls":24},{"$f":"IFERROR(IF(INDIRECT(\"AA\"&ROW())=0,\"\",INDIRECT(\"AA\"&ROW())),\"\")","v":""},{"$f":"IFERROR(IF(INDIRECT(\"AB\"&ROW())=0,\"\",INDIRECT(\"AB\"&ROW())),\"\")","v":""},{"$nulls":4},"Systemair","BOR-C-100-SW","100-120º",4,1.1,"x",0,0]
[{"$nulls":24},{"$f":"IFERROR(IF(INDIRECT(\"AA\"&ROW())=0,\"\",INDIRECT(\"AA\"&ROW())),\"\")","v":""},{"$f":"IFERROR(IF(INDIRECT(\"AB\"&ROW())=0,\"\",INDIRECT(\"AB\"&ROW())),\"\")","v":""},{"$nulls":4},"Systemair","BOR-C-100-SW","100-120º",3,1.2,"x",0,0]
[{"$nulls":24},{"$f":"IFERROR(IF(INDIRECT(\"AA\"&ROW())=0,\"\",INDIRECT(\"AA\"&ROW())),\"\")","v":""},{"$f":"IFERROR(IF(INDIRECT(\"AB\"&ROW())=0,\"\",INDIRECT(\"AB\"&ROW())),\"\")","v":""},{"$nulls":4},"Systemair","BOR-C-100-SW","100-120º",2,1.3,"x",0,0]
[{"$nulls":24},{"$f":"IFERROR(IF(INDIRECT(\"AA\"&ROW())=0,\"\",INDIRECT(\"AA\"&ROW())),\"\")","v":""},{"$f":"IFERROR(IF(INDIRECT(\"AB\"&ROW())=0,\"\",INDIRECT(\"AB\"&ROW())),\"\")","v":""},{"$nulls":4},"Systemair","BOR-C-100-SW","100-120º",1,1.5,"x",0,0]
[{"$nulls":24},{"$f":"IFERROR(IF(INDIRECT(\"AA\"&ROW())=0,\"\",INDIRECT(\"AA\"&ROW())),\"\")","v":""},{"$f":"IFERROR(IF(INDIRECT(\"AB\"&ROW())=0,\"\",INDIRECT(\"AB\"&ROW())),\"\")","v":""},{"$nulls":4},"Systemair","BOR-C-100-SW","100-360º",5,1.6,"x",0,0]
[{"$nulls":24},{"$f":"IFERROR(IF(INDIRECT(\"AA\"&ROW())=0,\"\",INDIRECT(\"AA\"&ROW())),\"\")","v":""},{"$f":"IFERROR(IF(INDIRECT(\"AB\"&ROW())=0,\"\",INDIRECT(\"AB\"&ROW())),\"\")","v":""},{"$nulls":4},"Systemair","BOR-C-100-SW","100-360º",4,1.9,"x",0,0]
[{"$nulls":24},{"$f":"IFERROR(IF(INDIRECT(\"AA\"&ROW())=0,\"\",INDIRECT(\"AA\"&ROW())),\"\")","v":""},{"$f":"IFERROR(IF(INDIRECT(\"AB\"&ROW())=0,\"\",INDIRECT(\"AB\"&ROW())),\"\")","v":""},{"$nulls":4},"Systemair","BOR-C-100-SW","100-360º",3,2.2,"x",0,0]
[{"$nulls":24},{"$f":"IFERROR(IF(INDIRECT(\"AA\"&ROW())=0,\"\",INDIRECT(\"AA\"&ROW())),\"\")","v":""},{"$f":"IFERROR(IF(INDIRECT(\"AB\"&ROW())=0,\"\",INDIRECT(\"AB\"&ROW())),\"\")","v":""},{"$nulls":4},"Systemair","BOR-C-100-SW","100-360º",2,2.4,"x",0,0]
[{"$nulls":24},{"$f":"IFERROR(IF(INDIRECT(\"AA\"&ROW())=0,\"\",INDIRECT(\"AA\"&ROW())),\"\")","v":""},{"$f":"IFERROR(IF(INDIRECT(\"AB\"&ROW())=0,\"\",INDIRECT(\"AB\"&ROW())),\"\")","v":""},{"$nulls":4},"Systemair","BOR-C-100-SW","100-360º",1,2.7,"x",0,0]
[{"$nulls":24},{"$f":"IFERROR(IF(INDIRECT(\"AA\"&ROW())=0,\"\",INDIRECT(\"AA\"&ROW())),\"\")","v":""},{"$f":"IFERROR(IF(INDIRECT(\"AB\"&ROW())=0,\"\",INDIRECT(\"AB\"&ROW())),\"\")","v":""},{"$nulls":4},"Systemair","BOR-C-125-SW","125-120º",5,1.2,"x",0,0]
[{"$nulls":24},{"$f":"IFERROR(IF(INDIRECT(\"AA\"&ROW())=0,\"\",INDIRECT(\"AA\"&ROW())),\"\")","v":""},{"$f":"IFERROR(IF(INDIRECT(\"AB\"&ROW())=0,\"\",INDIRECT(\"AB\"&ROW())),\"\")","v":""},{"$nulls":4},"Systemair","BOR-C-125-SW","125-120º",4,1.5,"x",0,0]
[{"$nulls":24},{"$f":"IFERROR(IF(INDIRECT(\"AA\"&ROW())=0,\"\",INDIRECT(\"AA\"&ROW())),\"\")","v":""},{"$f":"IFERROR(IF(INDIRECT(\"AB\"&ROW())=0,\"\",INDIRECT(\"AB\"&ROW())),\"\")","v":""},{"$nulls":4},"Systemair","BOR-C-125-SW","125-120º",3,1.9,"x",0,0]
[{"$nulls":24},{"$f":"IFERROR(IF(INDIRECT(\"AA\"&ROW())=0,\"\",INDIRECT(\"AA\"&ROW())),\"\")","v":""},{"$f":"IFERROR(IF(INDIRECT(\"AB\"&ROW())=0,\"\",INDIRECT(\"AB\"&ROW())),\"\")","v":""},{"$nulls":4},"Systemair","BOR-C-125-SW","125-120º",2,2.2,"x",0,0]
[{"$nulls":24},{"$f":"IFERROR(IF(INDIRECT(\"AA\"&ROW())=0,\"\",INDIRECT(\"AA\"&ROW())),\"\")","v":""},{"$f":"IFERROR(IF(INDIRECT(\"AB\"&ROW())=0,\"\",INDIRECT(\"AB\"&ROW())),\"\")","v":""},{"$nulls":4},"Systemair","BOR-C-125-SW","125-120º",1,2.6,"x",0,0]
[{"$nulls":24},{"$f":"IFERROR(IF(INDIRECT(\"AA\"&ROW())=0,\"\",INDIRECT(\"AA\"&ROW())),\"\")","v":""},{"$f":"IFERROR(IF(INDIRECT(\"AB\"&ROW())=0,\"\",INDIRECT(\"AB\"&ROW())),\"\")","v":""},{"$nulls":4},"Systemair","BOR-C-125-SW","125-360º",5,2.4,"x",0,0]
[{"$nulls":24},{"$f":"IFERROR(IF(INDIRECT(\"AA\"&ROW())=0,\"\",INDIRECT(\"AA\"&ROW())),\"\")","v":""},{"$f":"IFERROR(IF(INDIRECT(\"AB\"&ROW())=0,\"\",INDIRECT(\"AB\"&ROW())),\"\")","v":""},{"$nulls":4},"Systemair","BOR-C-125-SW","125-360º",4,3.1,"x",0,0]
[{"$nulls":24},{"$f":"IFERROR(IF(INDIRECT(\"AA\"&ROW())=0,\"\",INDIRECT(\"AA\"&ROW())),\"\")","v":""},{"$f":"IFERROR(IF(INDIRECT(\"AB\"&ROW())=0,\"\",INDIRECT(\"AB\"&ROW())),\"\")","v":""},{"$nulls":4},"Systemair","BOR-C-125-SW","125-360º",3,3.8,"x",0,0]
[{"$nulls":24},{"$f":"IFERROR(IF(INDIRECT(\"AA\"&ROW())=0,\"\",INDIRECT(\"AA\"&ROW())),\"\")","v":""},{"$f":"IFERROR(IF(INDIRECT(\"AB\"&ROW())=0,\"\",INDIRECT(\"AB\"&ROW())),\"\")","v":""},{"$nulls":4},"Systemair","BOR-C-125-SW","125-360º",2,4.3,"x",0,0]
[{"$nulls":24},{"$f":"IFERROR(IF(INDIRECT(\"AA\"&ROW())=0,\"\",INDIRECT(\"AA\"&ROW())),\"\")","v":""},{"$f":"IFERROR(IF(INDIRECT(\"AB\"&ROW())=0,\"\",INDIRECT(\"AB\"&ROW())),\"\")","v":""},{"$nulls":4},"Systemair","BOR-C-125-SW","125-360º",1,4.9,"x",0,0]
[{"$nulls":24},{"$f":"IFERROR(IF(INDIRECT(\"AA\"&ROW())=0,\"\",INDIRECT(\"AA\"&ROW())),\"\")","v":""},{"$f":"IFERROR(IF(INDIRECT(\"AB\"&ROW())=0,\"\",INDIRECT(\"AB\"&ROW())),\"\")","v":""},{"$nulls":4},"Systemair","BOR-C-160-SW","160-120º",5,2.2,"x",0,0]
[{"$nulls":24},{"$f":"IFERROR(IF(INDIRECT(\"AA\"&ROW())=0,\"\",INDIRECT(\"AA\"&ROW())),\"\")","v":""},{"$f":"IFERROR(IF(INDIRECT(\"AB\"&ROW())=0,\"\",INDIRECT(\"AB\"&ROW())),\"\")","v":""},{"$nulls":4},"Systemair","BOR-C-160-SW","160-120º",4,2.8,"x",0,0]
[{"$nulls":24},{"$f":"IFERROR(IF(INDIRECT(\"AA\"&ROW())=0,\"\",INDIRECT(\"AA\"&ROW())),\"\")","v":""},{"$f":"IFERROR(IF(INDIRECT(\"AB\"&ROW())=0,\"\",INDIRECT(\"AB\"&ROW())),\"\")","v":""},{"$nulls":4},"Systemair","BOR-C-160-SW","160-120º",3,3.3,"x",0,0]
[{"$nulls":24},{"$f":"IFERROR(IF(INDIRECT(\"AA\"&ROW())=0,\"\",INDIRECT(\"AA\"&ROW())),\"\")","v":""},{"$f":"IFERROR(IF(INDIRECT(\"AB\"&ROW())=0,\"\",INDIRECT(\"AB\"&ROW())),\"\")","v":""},{"$nulls":4},"Systemair","BOR-C-160-SW","160-120º",2,3.7,"x",0,0]
[{"$nulls":24},{"$f":"IFERROR(IF(INDIRECT(\"AA\"&ROW())=0,\"\",INDIRECT(\"AA\"&ROW())),\"\")","v":""},{"$f":"IFERROR(IF(INDIRECT(\"AB\"&ROW())=0,\"\",INDIRECT(\"AB\"&ROW())),\"\")","v":""},{"$nulls":4},"Systemair","BOR-C-160-SW","160-120º",1,4.7,"x",0,0]
[{"$nulls":24},{"$f":"IFERROR(IF(INDIRECT(\"AA\"&ROW())=0,\"\",INDIRECT(\"AA\"&ROW())),\"\")","v":""},{"$f":"IFERROR(IF(INDIRECT(\"AB\"&ROW())=0,\"\",INDIRECT(\"AB\"&ROW())),\"\")","v":""},{"$nulls":4},"Systemair","BOR-C-160-SW","160-360º",5,4.2,"x",0,0]
[{"$nulls":24},{"$f":"IFERROR(IF(INDIRECT(\"AA\"&ROW())=0,\"\",INDIRECT(\"AA\"&ROW())),\"\")","v":""},{"$f":"IFERROR(IF(INDIRECT(\"AB\"&ROW())=0,\"\",INDIRECT(\"AB\"&ROW())),\"\")","v":""},{"$nulls":4},"Systemair","BOR-C-160-SW","160-360º",4,4.9,"x",0,0]
[{"$nulls":24},{"$f":"IFERROR(IF(INDIRECT(\"AA\"&ROW())=0,\"\",INDIRECT(\"AA\"&ROW())),\"\")","v":""},{"$f":"IFERROR(IF(INDIRECT(\"AB\"&ROW())=0,\"\",INDIRECT(\"AB\"&ROW())),\"\")","v":""},{"$nulls":4},"Systemair","BOR-C-160-SW","160-360º",3,5.8,"x",0,0]
[{"$nulls":24},{"$f":"IFERROR(IF(INDIRECT(\"AA\"&ROW())=0,\"\",INDIRECT(\"AA\"&ROW())),\"\")","v":""},{"$f":"IFERROR(IF(INDIRECT(\"AB\"&ROW())=0,\"\",INDIRECT(\"AB\"&ROW())),\"\")","v":""},{"$nulls":4},"Systemair","BOR-C-160-SW","160-360º",2,6.7,"x",0,0]
[{"$nulls":24},{"$f":"IFERROR(IF(INDIRECT(\"AA\"&ROW())=0,\"\",INDIRECT(\"AA\"&ROW())),\"\")","v":""},{"$f":"IFERROR(IF(INDIRECT(\"AB\"&ROW())=0,\"\",INDIRECT(\"AB\"&ROW())),\"\")","v":""},{"$nulls":4},"Systemair","BOR-C-160-SW","160-360º",1,7.8,"x",0,0]
[{"$nulls":24},{"$f":"IFERROR(IF(INDIRECT(\"AA\"&ROW())=0,\"\",INDIRECT(\"AA\"&ROW())),\"\")","v":""},{"$f":"IFERROR(IF(INDIRECT(\"AB\"&ROW())=0,\"\",INDIRECT(\"AB\"&ROW())),\"\")","v":""},{"$nulls":4},"Systemair","BOR-R-100-SW","100",9,1.6,"x",0,0]
[{"$nulls":24},{"$f":"IFERROR(IF(INDIRECT(\"AA\"&ROW())=0,\"\",INDIRECT(\"AA\"&ROW())),\"\")","v":""},{"$f":"IFERROR(IF(INDIRECT(\"AB\"&ROW())=0,\"\",INDIRECT(\"AB\"&ROW())),\"\")","v":""},{"$nulls":4},"Systemair","BOR-R-100-SW","100",8,1.7,"x",0,0]
[{"$nulls":24},{"$f":"IFERROR(IF(INDIRECT(\"AA\"&ROW())=0,\"\",INDIRECT(\"AA\"&ROW())),\"\")","v":""},{"$f":"IFERROR(IF(INDIRECT(\"AB\"&ROW())=0,\"\",INDIRECT(\"AB\"&ROW())),\"\")","v":""},{"$nulls":4},"Systemair","BOR-R-100-SW","100",7,1.8,"x",0,0]
[{"$nulls":24},{"$f":"IFERROR(IF(INDIRECT(\"AA\"&ROW())=0,\"\",INDIRECT(\"AA\"&ROW())),\"\")","v":""},{"$f":"IFERROR(IF(INDIRECT(\"AB\"&ROW())=0,\"\",INDIRECT(\"AB\"&ROW())),\"\")","v":""},{"$nulls":4},"Systemair","BOR-R-100-SW","100",6,1.9,"x",0,0]
[{"$nulls":24},{"$f":"IFERROR(IF(INDIRECT(\"AA\"&ROW())=0,\"\",INDIRECT(\"AA\"&ROW())),\"\")","v":""},{"$f":"IFERROR(IF(INDIRECT(\"AB\"&ROW())=0,\"\",INDIRECT(\"AB\"&ROW())),\"\")","v":""},{"$nulls":4},"Systemair","BOR-R-100-SW","100",5,2.1,"x",0,0]
[{"$nulls":24},{"$f":"IFERROR(IF(INDIRECT(\"AA\"&ROW())=0,\"\",INDIRECT(\"AA\"&ROW())),\"\")","v":""},{"$f":"IFERROR(IF(INDIRECT(\"AB\"&ROW())=0,\"\",INDIRECT(\"AB\"&ROW())),\"\")","v":""},{"$nulls":4},"Systemair","BOR-R-100-SW","100",4,2.2,"x",0,0]
[{"$nulls":24},{"$f":"IFERROR(IF(INDIRECT(\"AA\"&ROW())=0,\"\",INDIRECT(\"AA\"&ROW())),\"\")","v":""},{"$f":"IFERROR(IF(INDIRECT(\"AB\"&ROW())=0,\"\",INDIRECT(\"AB\"&ROW())),\"\")","v":""},{"$nulls":4},"Systemair","BOR-R-100-SW","100",3,2.3,"x",0,0]
[{"$nulls":24},{"$f":"IFERROR(IF(INDIRECT(\"AA\"&ROW())=0,\"\",INDIRECT(\"AA\"&ROW())),\"\")","v":""},{"$f":"IFERROR(IF(INDIRECT(\"AB\"&ROW())=0,\"\",INDIRECT(\"AB\"&ROW())),\"\")","v":""},{"$nulls":4},"Systemair","BOR-R-100-SW","100",2,2.5,"x",0,0]
[{"$nulls":24},{"$f":"IFERROR(IF(INDIRECT(\"AA\"&ROW())=0,\"\",INDIRECT(\"AA\"&ROW())),\"\")","v":""},{"$f":"IFERROR(IF(INDIRECT(\"AB\"&ROW())=0,\"\",INDIRECT(\"AB\"&ROW())),\"\")","v":""},{"$nulls":4},"Systemair","BOR-R-100-SW","100",1,2.6,"x",0,0]
[{"$nulls":24},{"$f":"IFERROR(IF(INDIRECT(\"AA\"&ROW())=0,\"\",INDIRECT(\"AA\"&ROW())),\"\")","v":""},{"$f":"IFERROR(IF(INDIRECT(\"AB\"&ROW())=0,\"\",INDIRECT(\"AB\"&ROW())),\"\")","v":""},{"$nulls":4},"Systemair","BOR-R-125-SW","125",9,2,"x",0,0]
[{"$nulls":24},{"$f":"IFERROR(IF(INDIRECT(\"AA\"&ROW())=0,\"\",INDIRECT(\"AA\"&ROW())),\"\")","v":""},{"$f":"IFERROR(IF(INDIRECT(\"AB\"&ROW())=0,\"\",INDIRECT(\"AB\"&ROW())),\"\")","v":""},{"$nulls":4},"Systemair","BOR-R-125-SW","125",8,2.2,"x",0,0]
[{"$nulls":24},{"$f":"IFERROR(IF(INDIRECT(\"AA\"&ROW())=0,\"\",INDIRECT(\"AA\"&ROW())),\"\")","v":""},{"$f":"IFERROR(IF(INDIRECT(\"AB\"&ROW())=0,\"\",INDIRECT(\"AB\"&ROW())),\"\")","v":""},{"$nulls":4},"Systemair","BOR-R-125-SW","125",7,2.3,"x",0,0]
[{"$nulls":24},{"$f":"IFERROR(IF(INDIRECT(\"AA\"&ROW())=0,\"\",INDIRECT(\"AA\"&ROW())),\"\")","v":""},{"$f":"IFERROR(IF(INDIRECT(\"AB\"&ROW())=0,\"\",INDIRECT(\"AB\"&ROW())),\"\")","v":""},{"$nulls":4},"Systemair","BOR-R-125-SW","125",6,2.5,"x",0,0]
[{"$nulls":24},{"$f":"IFERROR(IF(INDIRECT(\"AA\"&ROW())=0,\"\",INDIRECT(\"AA\"&ROW())),\"\")","v":""},{"$f":"IFERROR(IF(INDIRECT(\"AB\"&ROW())=0,\"\",INDIRECT(\"AB\"&ROW())),\"\")","v":""},{"$nulls":4},"Systemair","BOR-R-125-SW","125",5,2.7,"x",0,0]
[{"$nulls":24},{"$f":"IFERROR(IF(INDIRECT(\"AA\"&ROW())=0,\"\",INDIRECT(\"AA\"&ROW())),\"\")","v":""},{"$f":"IFERROR(IF(INDIRECT(\"AB\"&ROW())=0,\"\",INDIRECT(\"AB\"&ROW())),\"\")","v":""},{"$nulls":4},"Systemair","BOR-R-125-SW","125",4,2.8,"x",0,0]
[{"$nulls":24},{"$f":"IFERROR(IF(INDIRECT(\"AA\"&ROW())=0,\"\",INDIRECT(\"AA\"&ROW())),\"\")","v":""},{"$f":"IFERROR(IF(INDIRECT(\"AB\"&ROW())=0,\"\",INDIRECT(\"AB\"&ROW())),\"\")","v":""},{"$nulls":4},"Systemair","BOR-R-125-SW","125",3,3,"x",0,0]
[{"$nulls":24},{"$f":"IFERROR(IF(INDIRECT(\"AA\"&ROW())=0,\"\",INDIRECT(\"AA\"&ROW())),\"\")","v":""},{"$f":"IFERROR(IF(INDIRECT(\"AB\"&ROW())=0,\"\",INDIRECT(\"AB\"&ROW())),\"\")","v":""},{"$nulls":4},"Systemair","BOR-R-125-SW","125",2,3.2,"x",0,0]
[{"$nulls":24},{"$f":"IFERROR(IF(INDIRECT(\"AA\"&ROW())=0,\"\",INDIRECT(\"AA\"&ROW())),\"\")","v":""},{"$f":"IFERROR(IF(INDIRECT(\"AB\"&ROW())=0,\"\",INDIRECT(\"AB\"&ROW())),\"\")","v":""},{"$nulls":4},"Systemair","BOR-R-125-SW","125",1,3.3,"x",0,0]
[{"$nulls":24},{"$f":"IFERROR(IF(INDIRECT(\"AA\"&ROW())=0,\"\",INDIRECT(\"AA\"&ROW())),\"\")","v":""},{"$f":"IFERROR(IF(INDIRECT(\"AB\"&ROW())=0,\"\",INDIRECT(\"AB\"&ROW())),\"\")","v":""},{"$nulls":4},"Systemair","BOR-S-100-SW","100",8,1.4,"x",0,0]
[{"$nulls":24},{"$f":"IFERROR(IF(INDIRECT(\"AA\"&ROW())=0,\"\",INDIRECT(\"AA\"&ROW())),\"\")","v":""},{"$f":"IFERROR(IF(INDIRECT(\"AB\"&ROW())=0,\"\",INDIRECT(\"AB\"&ROW())),\"\")","v":""},{"$nulls":4},"Systemair","BOR-S-100-SW","100",7,1.6,"x",0,0]
[{"$nulls":24},{"$f":"IFERROR(IF(INDIRECT(\"AA\"&ROW())=0,\"\",INDIRECT(\"AA\"&ROW())),\"\")","v":""},{"$f":"IFERROR(IF(INDIRECT(\"AB\"&ROW())=0,\"\",INDIRECT(\"AB\"&ROW())),\"\")","v":""},{"$nulls":4},"Systemair","BOR-S-100-SW","100",6,1.7,"x",0,0]
[{"$nulls":24},{"$f":"IFERROR(IF(INDIRECT(\"AA\"&ROW())=0,\"\",INDIRECT(\"AA\"&ROW())),\"\")","v":""},{"$f":"IFERROR(IF(INDIRECT(\"AB\"&ROW())=0,\"\",INDIRECT(\"AB\"&ROW())),\"\")","v":""},{"$nulls":4},"Systemair","BOR-S-100-SW","100",5,1.8,"x",0,0]
[{"$nulls":24},{"$f":"IFERROR(IF(INDIRECT(\"AA\"&ROW())=0,\"\",INDIRECT(\"AA\"&ROW())),\"\")","v":""},{"$f":"IFERROR(IF(INDIRECT(\"AB\"&ROW())=0,\"\",INDIRECT(\"AB\"&ROW())),\"\")","v":""},{"$nulls":4},"Systemair","BOR-S-100-SW","100",4,2,"x",0,0]
[{"$nulls":24},{"$f":"IFERROR(IF(INDIRECT(\"AA\"&ROW())=0,\"\",INDIRECT(\"AA\"&ROW())),\"\")","v":""},{"$f":"IFERROR(IF(INDIRECT(\"AB\"&ROW())=0,\"\",INDIRECT(\"AB\"&ROW())),\"\")","v":""},{"$nulls":4},"Systemair","BOR-S-100-SW","100",3,2.1,"x",0,0]
[{"$nulls":24},{"$f":"IFERROR(IF(INDIRECT(\"AA\"&ROW())=0,\"\",INDIRECT(\"AA\"&ROW())),\"\")","v":""},{"$f":"IFERROR(IF(INDIRECT(\"AB\"&ROW())=0,\"\",INDIRECT(\"AB\"&ROW())),\"\")","v":""},{"$nulls":4},"Systemair","BOR-S-100-SW","100",2,2.3,"x",0,0]
[{"$nulls":24},{"$f":"IFERROR(IF(INDIRECT(\"AA\"&ROW())=0,\"\",INDIRECT(\"AA\"&ROW())),\"\")","v":""},{"$f":"IFERROR(IF(INDIRECT(\"AB\"&ROW())=0,\"\",INDIRECT(\"AB\"&ROW())),\"\")","v":""},{"$nulls":4},"Systemair","BOR-S-100-SW","100",1,2.5,"x",0,0]
[{"$nulls":24},{"$f":"IFERROR(IF(INDIRECT(\"AA\"&ROW())=0,\"\",INDIRECT(\"AA\"&ROW())),\"\")","v":""},{"$f":"IFERROR(IF(INDIRECT(\"AB\"&ROW())=0,\"\",INDIRECT(\"AB\"&ROW())),\"\")","v":""},{"$nulls":4},"Systemair","BOR-S-125-SW","125",8,1.9,"x",0,0]
[{"$nulls":24},{"$f":"IFERROR(IF(INDIRECT(\"AA\"&ROW())=0,\"\",INDIRECT(\"AA\"&ROW())),\"\")","v":""},{"$f":"IFERROR(IF(INDIRECT(\"AB\"&ROW())=0,\"\",INDIRECT(\"AB\"&ROW())),\"\")","v":""},{"$nulls":4},"Systemair","BOR-S-125-SW","125",7,2.1,"x",0,0]
[{"$nulls":24},{"$f":"IFERROR(IF(INDIRECT(\"AA\"&ROW())=0,\"\",INDIRECT(\"AA\"&ROW())),\"\")","v":""},{"$f":"IFERROR(IF(INDIRECT(\"AB\"&ROW())=0,\"\",INDIRECT(\"AB\"&ROW())),\"\")","v":""},{"$nulls":4},"Systemair","BOR-S-125-SW","125",6,2.3,"x",0,0]
[{"$nulls":24},{"$f":"IFERROR(IF(INDIRECT(\"AA\"&ROW())=0,\"\",INDIRECT(\"AA\"&ROW())),\"\")","v":""},{"$f":"IFERROR(IF(INDIRECT(\"AB\"&ROW())=0,\"\",INDIRECT(\"AB\"&ROW())),\"\")","v":""},{"$nulls":4},"Systemair","BOR-S-125-SW","125",5,2.4,"x",0,0]
[{"$nulls":24},{"$f":"IFERROR(IF(INDIRECT(\"AA\"&ROW())=0,\"\",INDIRECT(\"AA\"&ROW())),\"\")","v":""},{"$f":"IFERROR(IF(INDIRECT(\"AB\"&ROW())=0,\"\",INDIRECT(\"AB\"&ROW())),\"\")","v":""},{"$nulls":4},"Systemair","BOR-S-125-SW","125",4,2.6,"x",0,0]
[{"$nulls":24},{"$f":"IFERROR(IF(INDIRECT(\"AA\"&ROW())=0,\"\",INDIRECT(\"AA\"&ROW())),\"\")","v":""},{"$f":"IFERROR(IF(INDIRECT(\"AB\"&ROW())=0,\"\",INDIRECT(\"AB\"&ROW())),\"\")","v":""},{"$nulls":4},"Systemair","BOR-S-125-SW","125",3,2.8,"x",0,0]
[{"$nulls":24},{"$f":"IFERROR(IF(INDIRECT(\"AA\"&ROW())=0,\"\",INDIRECT(\"AA\"&ROW())),\"\")","v":""},{"$f":"IFERROR(IF(INDIRECT(\"AB\"&ROW())=0,\"\",INDIRECT(\"AB\"&ROW())),\"\")","v":""},{"$nulls":4},"Systemair","BOR-S-125-SW","125",2,3.1,"x",0,0]
[{"$nulls":24},{"$f":"IFERROR(IF(INDIRECT(\"AA\"&ROW())=0,\"\",INDIRECT(\"AA\"&ROW())),\"\")","v":""},{"$f":"IFERROR(IF(INDIRECT(\"AB\"&ROW())=0,\"\",INDIRECT(\"AB\"&ROW())),\"\")","v":""},{"$nulls":4},"Systemair","BOR-S-125-SW","125",1,3.3,"x",0,0]
[{"$nulls":24},{"$f":"IFERROR(IF(INDIRECT(\"AA\"&ROW())=0,\"\",INDIRECT(\"AA\"&ROW())),\"\")","v":""},{"$f":"IFERROR(IF(INDIRECT(\"AB\"&ROW())=0,\"\",INDIRECT(\"AB\"&ROW())),\"\")","v":""},{"$nulls":4},"Systemair","BOR-S-160-SW","160",8,4.2,"x",0,0]
[{"$nulls":24},{"$f":"IFERROR(IF(INDIRECT(\"AA\"&ROW())=0,\"\",INDIRECT(\"AA\"&ROW())),\"\")","v":""},{"$f":"IFERROR(IF(INDIRECT(\"AB\"&ROW())=0,\"\",INDIRECT(\"AB\"&ROW())),\"\")","v":""},{"$nulls":4},"Systemair","BOR-S-160-SW","160",7,4.4,"x",0,0]
[{"$nulls":24},{"$f":"IFERROR(IF(INDIRECT(\"AA\"&ROW())=0,\"\",INDIRECT(\"AA\"&ROW())),\"\")","v":""},{"$f":"IFERROR(IF(INDIRECT(\"AB\"&ROW())=0,\"\",INDIRECT(\"AB\"&ROW())),\"\")","v":""},{"$nulls":4},"Systemair","BOR-S-160-SW","160",6,4.6,"x",0,0]
[{"$nulls":24},{"$f":"IFERROR(IF(INDIRECT(\"AA\"&ROW())=0,\"\",INDIRECT(\"AA\"&ROW())),\"\")","v":""},{"$f":"IFERROR(IF(INDIRECT(\"AB\"&ROW())=0,\"\",INDIRECT(\"AB\"&ROW())),\"\")","v":""},{"$nulls":4},"Systemair","BOR-S-160-SW","160",5,4.9,"x",0,0]
[{"$nulls":24},{"$f":"IFERROR(IF(INDIRECT(\"AA\"&ROW())=0,\"\",INDIRECT(\"AA\"&ROW())),\"\")","v":""},{"$f":"IFERROR(IF(INDIRECT(\"AB\"&ROW())=0,\"\",INDIRECT(\"AB\"&ROW())),\"\")","v":""},{"$nulls":4},"Systemair","BOR-S-160-SW","160",4,5.2,"x",0,0]
[{"$nulls":24},{"$f":"IFERROR(IF(INDIRECT(\"AA\"&ROW())=0,\"\",INDIRECT(\"AA\"&ROW())),\"\")","v":""},{"$f":"IFERROR(IF(INDIRECT(\"AB\"&ROW())=0,\"\",INDIRECT(\"AB\"&ROW())),\"\")","v":""},{"$nulls":4},"Systemair","BOR-S-160-SW","160",3,5.5,"x",0,0]
[{"$nulls":24},{"$f":"IFERROR(IF(INDIRECT(\"AA\"&ROW())=0,\"\",INDIRECT(\"AA\"&ROW())),\"\")","v":""},{"$f":"IFERROR(IF(INDIRECT(\"AB\"&ROW())=0,\"\",INDIRECT(\"AB\"&ROW())),\"\")","v":""},{"$nulls":4},"Systemair","BOR-S-160-SW","160",2,5.7,"x",0,0]
[{"$nulls":24},{"$f":"IFERROR(IF(INDIRECT(\"AA\"&ROW())=0,\"\",INDIRECT(\"AA\"&ROW())),\"\")","v":""},{"$f":"IFERROR(IF(INDIRECT(\"AB\"&ROW())=0,\"\",INDIRECT(\"AB\"&ROW())),\"\")","v":""},{"$nulls":4},"Systemair","BOR-S-160-SW","160",1,6.4,"x",0,0]
[{"$nulls":24},{"$f":"IFERROR(IF(INDIRECT(\"AA\"&ROW())=0,\"\",INDIRECT(\"AA\"&ROW())),\"\")","v":""},{"$f":"IFERROR(IF(INDIRECT(\"AB\"&ROW())=0,\"\",INDIRECT(\"AB\"&ROW())),\"\")","v":""},{"$nulls":4},"Halton","BOS",100,"Auki",4.08,"x",0,0]
[{"$nulls":24},{"$f":"IFERROR(IF(INDIRECT(\"AA\"&ROW())=0,\"\",INDIRECT(\"AA\"&ROW())),\"\")","v":""},{"$f":"IFERROR(IF(INDIRECT(\"AB\"&ROW())=0,\"\",INDIRECT(\"AB\"&ROW())),\"\")","v":""},{"$nulls":4},"Halton","BOS",100,10,1.6,"x",0,0]
[{"$nulls":24},{"$f":"IFERROR(IF(INDIRECT(\"AA\"&ROW())=0,\"\",INDIRECT(\"AA\"&ROW())),\"\")","v":""},{"$f":"IFERROR(IF(INDIRECT(\"AB\"&ROW())=0,\"\",INDIRECT(\"AB\"&ROW())),\"\")","v":""},{"$nulls":4},"Halton","BOS",100,9,1.8,"x",0,0]
[{"$nulls":24},{"$f":"IFERROR(IF(INDIRECT(\"AA\"&ROW())=0,\"\",INDIRECT(\"AA\"&ROW())),\"\")","v":""},{"$f":"IFERROR(IF(INDIRECT(\"AB\"&ROW())=0,\"\",INDIRECT(\"AB\"&ROW())),\"\")","v":""},{"$nulls":4},"Halton","BOS",100,8,2.11,"x",0,0]
[{"$nulls":24},{"$f":"IFERROR(IF(INDIRECT(\"AA\"&ROW())=0,\"\",INDIRECT(\"AA\"&ROW())),\"\")","v":""},{"$f":"IFERROR(IF(INDIRECT(\"AB\"&ROW())=0,\"\",INDIRECT(\"AB\"&ROW())),\"\")","v":""},{"$nulls":4},"Halton","BOS",100,7,2.39,"x",0,0]
[{"$nulls":24},{"$f":"IFERROR(IF(INDIRECT(\"AA\"&ROW())=0,\"\",INDIRECT(\"AA\"&ROW())),\"\")","v":""},{"$f":"IFERROR(IF(INDIRECT(\"AB\"&ROW())=0,\"\",INDIRECT(\"AB\"&ROW())),\"\")","v":""},{"$nulls":4},"Halton","BOS",100,6,2.66,"x",0,0]
[{"$nulls":24},{"$f":"IFERROR(IF(INDIRECT(\"AA\"&ROW())=0,\"\",INDIRECT(\"AA\"&ROW())),\"\")","v":""},{"$f":"IFERROR(IF(INDIRECT(\"AB\"&ROW())=0,\"\",INDIRECT(\"AB\"&ROW())),\"\")","v":""},{"$nulls":4},"Halton","BOS",100,5,2.91,"x",0,0]
[{"$nulls":24},{"$f":"IFERROR(IF(INDIRECT(\"AA\"&ROW())=0,\"\",INDIRECT(\"AA\"&ROW())),\"\")","v":""},{"$f":"IFERROR(IF(INDIRECT(\"AB\"&ROW())=0,\"\",INDIRECT(\"AB\"&ROW())),\"\")","v":""},{"$nulls":4},"Halton","BOS",100,4,3.22,"x",0,0]
[{"$nulls":24},{"$f":"IFERROR(IF(INDIRECT(\"AA\"&ROW())=0,\"\",INDIRECT(\"AA\"&ROW())),\"\")","v":""},{"$f":"IFERROR(IF(INDIRECT(\"AB\"&ROW())=0,\"\",INDIRECT(\"AB\"&ROW())),\"\")","v":""},{"$nulls":4},"Halton","BOS",100,3,3.45,"x",0,0]
[{"$nulls":24},{"$f":"IFERROR(IF(INDIRECT(\"AA\"&ROW())=0,\"\",INDIRECT(\"AA\"&ROW())),\"\")","v":""},{"$f":"IFERROR(IF(INDIRECT(\"AB\"&ROW())=0,\"\",INDIRECT(\"AB\"&ROW())),\"\")","v":""},{"$nulls":4},"Halton","BOS",125,"Auki",4.08,"x",0,0]
[{"$nulls":24},{"$f":"IFERROR(IF(INDIRECT(\"AA\"&ROW())=0,\"\",INDIRECT(\"AA\"&ROW())),\"\")","v":""},{"$f":"IFERROR(IF(INDIRECT(\"AB\"&ROW())=0,\"\",INDIRECT(\"AB\"&ROW())),\"\")","v":""},{"$nulls":4},"Halton","BOS",125,10,1.6,"x",0,0]
[{"$nulls":24},{"$f":"IFERROR(IF(INDIRECT(\"AA\"&ROW())=0,\"\",INDIRECT(\"AA\"&ROW())),\"\")","v":""},{"$f":"IFERROR(IF(INDIRECT(\"AB\"&ROW())=0,\"\",INDIRECT(\"AB\"&ROW())),\"\")","v":""},{"$nulls":4},"Halton","BOS",125,9,1.8,"x",0,0]
[{"$nulls":24},{"$f":"IFERROR(IF(INDIRECT(\"AA\"&ROW())=0,\"\",INDIRECT(\"AA\"&ROW())),\"\")","v":""},{"$f":"IFERROR(IF(INDIRECT(\"AB\"&ROW())=0,\"\",INDIRECT(\"AB\"&ROW())),\"\")","v":""},{"$nulls":4},"Halton","BOS",125,8,2.11,"x",0,0]
[{"$nulls":24},{"$f":"IFERROR(IF(INDIRECT(\"AA\"&ROW())=0,\"\",INDIRECT(\"AA\"&ROW())),\"\")","v":""},{"$f":"IFERROR(IF(INDIRECT(\"AB\"&ROW())=0,\"\",INDIRECT(\"AB\"&ROW())),\"\")","v":""},{"$nulls":4},"Halton","BOS",125,7,2.39,"x",0,0]
[{"$nulls":24},{"$f":"IFERROR(IF(INDIRECT(\"AA\"&ROW())=0,\"\",INDIRECT(\"AA\"&ROW())),\"\")","v":""},{"$f":"IFERROR(IF(INDIRECT(\"AB\"&ROW())=0,\"\",INDIRECT(\"AB\"&ROW())),\"\")","v":""},{"$nulls":4},"Halton","BOS",125,6,2.66,"x",0,"Esitetyt k-arvot kattavat kaikki koot (ØD=100, 125)."]
[{"$nulls":24},{"$f":"IFERROR(IF(INDIRECT(\"AA\"&ROW())=0,\"\",INDIRECT(\"AA\"&ROW())),\"\")","v":""},{"$f":"IFERROR(IF(INDIRECT(\"AB\"&ROW())=0,\"\",INDIRECT(\"AB\"&ROW())),\"\")","v":""},{"$nulls":4},"Halton","BOS",125,5,2.91,"x",0,0]
[{"$nulls":24},{"$f":"IFERROR(IF(INDIRECT(\"AA\"&ROW())=0,\"\",INDIRECT(\"AA\"&ROW())),\"\")","v":""},{"$f":"IFERROR(IF(INDIRECT(\"AB\"&ROW())=0,\"\",INDIRECT(\"AB\"&ROW())),\"\")","v":""},{"$nulls":4},"Halton","BOS",125,4,3.22,"x",0,"*) Leikkaamaton kuristinlevy"]
[{"$nulls":24},{"$f":"IFERROR(IF(INDIRECT(\"AA\"&ROW())=0,\"\",INDIRECT(\"AA\"&ROW())),\"\")","v":""},{"$f":"IFERROR(IF(INDIRECT(\"AB\"&ROW())=0,\"\",INDIRECT(\"AB\"&ROW())),\"\")","v":""},{"$nulls":4},"Halton","BOS",125,3,3.45,"x",0,0]
[{"$nulls":24},{"$f":"IFERROR(IF(INDIRECT(\"AA\"&ROW())=0,\"\",INDIRECT(\"AA\"&ROW())),\"\")","v":""},{"$f":"IFERROR(IF(INDIRECT(\"AB\"&ROW())=0,\"\",INDIRECT(\"AB\"&ROW())),\"\")","v":""},{"$nulls":4},"Climecon","BVHR/BVKR","100",0,5.8,0,0,0]
[{"$nulls":24},{"$f":"IFERROR(IF(INDIRECT(\"AA\"&ROW())=0,\"\",INDIRECT(\"AA\"&ROW())),\"\")","v":""},{"$f":"IFERROR(IF(INDIRECT(\"AB\"&ROW())=0,\"\",INDIRECT(\"AB\"&ROW())),\"\")","v":""},{"$nulls":4},"Climecon","BVHR/BVKR","125",0,9.1,0,0,0]
[{"$nulls":24},{"$f":"IFERROR(IF(INDIRECT(\"AA\"&ROW())=0,\"\",INDIRECT(\"AA\"&ROW())),\"\")","v":""},{"$f":"IFERROR(IF(INDIRECT(\"AB\"&ROW())=0,\"\",INDIRECT(\"AB\"&ROW())),\"\")","v":""},{"$nulls":4},"Climecon","BVHR/BVKR","160",0,15.5,0,0,0]
[{"$nulls":24},{"$f":"IFERROR(IF(INDIRECT(\"AA\"&ROW())=0,\"\",INDIRECT(\"AA\"&ROW())),\"\")","v":""},{"$f":"IFERROR(IF(INDIRECT(\"AB\"&ROW())=0,\"\",INDIRECT(\"AB\"&ROW())),\"\")","v":""},{"$nulls":4},"Climecon","BVHR/BVKR","200",0,23.3,0,0,0]
[{"$nulls":24},{"$f":"IFERROR(IF(INDIRECT(\"AA\"&ROW())=0,\"\",INDIRECT(\"AA\"&ROW())),\"\")","v":""},{"$f":"IFERROR(IF(INDIRECT(\"AB\"&ROW())=0,\"\",INDIRECT(\"AB\"&ROW())),\"\")","v":""},{"$nulls":4},"Climecon","BVHR/BVKR","250",0,36.4,0,0,0]
[{"$nulls":24},{"$f":"IFERROR(IF(INDIRECT(\"AA\"&ROW())=0,\"\",INDIRECT(\"AA\"&ROW())),\"\")","v":""},{"$f":"IFERROR(IF(INDIRECT(\"AB\"&ROW())=0,\"\",INDIRECT(\"AB\"&ROW())),\"\")","v":""},{"$nulls":4},"Climecon","BVHR/BVKR","315",0,59.7,0,0,0]
[{"$nulls":24},{"$f":"IFERROR(IF(INDIRECT(\"AA\"&ROW())=0,\"\",INDIRECT(\"AA\"&ROW())),\"\")","v":""},{"$f":"IFERROR(IF(INDIRECT(\"AB\"&ROW())=0,\"\",INDIRECT(\"AB\"&ROW())),\"\")","v":""},{"$nulls":4},"Climecon","BVHR/BVKR","400",0,97.6,0,0,0]
[{"$nulls":24},{"$f":"IFERROR(IF(INDIRECT(\"AA\"&ROW())=0,\"\",INDIRECT(\"AA\"&ROW())),\"\")","v":""},{"$f":"IFERROR(IF(INDIRECT(\"AB\"&ROW())=0,\"\",INDIRECT(\"AB\"&ROW())),\"\")","v":""},{"$nulls":4},"Climecon","BVHR/BVKR","500",0,148.5,0,0,0]
[{"$nulls":24},{"$f":"IFERROR(IF(INDIRECT(\"AA\"&ROW())=0,\"\",INDIRECT(\"AA\"&ROW())),\"\")","v":""},{"$f":"IFERROR(IF(INDIRECT(\"AB\"&ROW())=0,\"\",INDIRECT(\"AB\"&ROW())),\"\")","v":""},{"$nulls":4},"FläktGroup","BYBA",100,12,2.5,0,"x",0]
[{"$nulls":24},{"$f":"IFERROR(IF(INDIRECT(\"AA\"&ROW())=0,\"\",INDIRECT(\"AA\"&ROW())),\"\")","v":""},{"$f":"IFERROR(IF(INDIRECT(\"AB\"&ROW())=0,\"\",INDIRECT(\"AB\"&ROW())),\"\")","v":""},{"$nulls":4},"FläktGroup","BYBA",100,11,2.3,0,"x",0]
[{"$nulls":24},{"$f":"IFERROR(IF(INDIRECT(\"AA\"&ROW())=0,\"\",INDIRECT(\"AA\"&ROW())),\"\")","v":""},{"$f":"IFERROR(IF(INDIRECT(\"AB\"&ROW())=0,\"\",INDIRECT(\"AB\"&ROW())),\"\")","v":""},{"$nulls":4},"FläktGroup","BYBA",100,10,2.1,0,"x",0]
[{"$nulls":24},{"$f":"IFERROR(IF(INDIRECT(\"AA\"&ROW())=0,\"\",INDIRECT(\"AA\"&ROW())),\"\")","v":""},{"$f":"IFERROR(IF(INDIRECT(\"AB\"&ROW())=0,\"\",INDIRECT(\"AB\"&ROW())),\"\")","v":""},{"$nulls":4},"FläktGroup","BYBA",100,9,1.8,0,"x",0]
[{"$nulls":24},{"$f":"IFERROR(IF(INDIRECT(\"AA\"&ROW())=0,\"\",INDIRECT(\"AA\"&ROW())),\"\")","v":""},{"$f":"IFERROR(IF(INDIRECT(\"AB\"&ROW())=0,\"\",INDIRECT(\"AB\"&ROW())),\"\")","v":""},{"$nulls":4},"FläktGroup","BYBA",100,8,1.6,0,"x",0]
[{"$nulls":24},{"$f":"IFERROR(IF(INDIRECT(\"AA\"&ROW())=0,\"\",INDIRECT(\"AA\"&ROW())),\"\")","v":""},{"$f":"IFERROR(IF(INDIRECT(\"AB\"&ROW())=0,\"\",INDIRECT(\"AB\"&ROW())),\"\")","v":""},{"$nulls":4},"FläktGroup","BYBA",100,7,1.5,0,"x",0]
[{"$nulls":24},{"$f":"IFERROR(IF(INDIRECT(\"AA\"&ROW())=0,\"\",INDIRECT(\"AA\"&ROW())),\"\")","v":""},{"$f":"IFERROR(IF(INDIRECT(\"AB\"&ROW())=0,\"\",INDIRECT(\"AB\"&ROW())),\"\")","v":""},{"$nulls":4},"FläktGroup","BYBA",100,6,1.2,0,"x",0]
[{"$nulls":24},{"$f":"IFERROR(IF(INDIRECT(\"AA\"&ROW())=0,\"\",INDIRECT(\"AA\"&ROW())),\"\")","v":""},{"$f":"IFERROR(IF(INDIRECT(\"AB\"&ROW())=0,\"\",INDIRECT(\"AB\"&ROW())),\"\")","v":""},{"$nulls":4},"FläktGroup","BYBA",100,5,0.98,0,"x",0]
[{"$nulls":24},{"$f":"IFERROR(IF(INDIRECT(\"AA\"&ROW())=0,\"\",INDIRECT(\"AA\"&ROW())),\"\")","v":""},{"$f":"IFERROR(IF(INDIRECT(\"AB\"&ROW())=0,\"\",INDIRECT(\"AB\"&ROW())),\"\")","v":""},{"$nulls":4},"FläktGroup","BYBA",100,4,0.8,0,"x",0]
[{"$nulls":24},{"$f":"IFERROR(IF(INDIRECT(\"AA\"&ROW())=0,\"\",INDIRECT(\"AA\"&ROW())),\"\")","v":""},{"$f":"IFERROR(IF(INDIRECT(\"AB\"&ROW())=0,\"\",INDIRECT(\"AB\"&ROW())),\"\")","v":""},{"$nulls":4},"FläktGroup","BYBA",100,3,0.59,0,"x",0]
[{"$nulls":24},{"$f":"IFERROR(IF(INDIRECT(\"AA\"&ROW())=0,\"\",INDIRECT(\"AA\"&ROW())),\"\")","v":""},{"$f":"IFERROR(IF(INDIRECT(\"AB\"&ROW())=0,\"\",INDIRECT(\"AB\"&ROW())),\"\")","v":""},{"$nulls":4},"FläktGroup","BYBA",100,2,0.42,0,"x",0]
[{"$nulls":24},{"$f":"IFERROR(IF(INDIRECT(\"AA\"&ROW())=0,\"\",INDIRECT(\"AA\"&ROW())),\"\")","v":""},{"$f":"IFERROR(IF(INDIRECT(\"AB\"&ROW())=0,\"\",INDIRECT(\"AB\"&ROW())),\"\")","v":""},{"$nulls":4},"FläktGroup","BYBA",100,1,0.24,0,"x",0]
[{"$nulls":24},{"$f":"IFERROR(IF(INDIRECT(\"AA\"&ROW())=0,\"\",INDIRECT(\"AA\"&ROW())),\"\")","v":""},{"$f":"IFERROR(IF(INDIRECT(\"AB\"&ROW())=0,\"\",INDIRECT(\"AB\"&ROW())),\"\")","v":""},{"$nulls":4},"FläktGroup","BYFA",0,"tehostus",3,0,"x",0]
[{"$nulls":24},{"$f":"IFERROR(IF(INDIRECT(\"AA\"&ROW())=0,\"\",INDIRECT(\"AA\"&ROW())),\"\")","v":""},{"$f":"IFERROR(IF(INDIRECT(\"AB\"&ROW())=0,\"\",INDIRECT(\"AB\"&ROW())),\"\")","v":""},{"$nulls":4},"FläktGroup","BYFA",0,3,0.9,0,"x",0]
[{"$nulls":24},{"$f":"IFERROR(IF(INDIRECT(\"AA\"&ROW())=0,\"\",INDIRECT(\"AA\"&ROW())),\"\")","v":""},{"$f":"IFERROR(IF(INDIRECT(\"AB\"&ROW())=0,\"\",INDIRECT(\"AB\"&ROW())),\"\")","v":""},{"$nulls":4},"FläktGroup","BYFA",0,2,0.8,0,"x",0]
[{"$nulls":24},{"$f":"IFERROR(IF(INDIRECT(\"AA\"&ROW())=0,\"\",INDIRECT(\"AA\"&ROW())),\"\")","v":""},{"$f":"IFERROR(IF(INDIRECT(\"AB\"&ROW())=0,\"\",INDIRECT(\"AB\"&ROW())),\"\")","v":""},{"$nulls":4},"FläktGroup","BYFA",0,1,0.7,0,"x",0]
[{"$nulls":24},{"$f":"IFERROR(IF(INDIRECT(\"AA\"&ROW())=0,\"\",INDIRECT(\"AA\"&ROW())),\"\")","v":""},{"$f":"IFERROR(IF(INDIRECT(\"AB\"&ROW())=0,\"\",INDIRECT(\"AB\"&ROW())),\"\")","v":""},{"$nulls":4},"Systemair","CAP-C-100-SW","100",0,4.3,"x",0,0]
[{"$nulls":24},{"$f":"IFERROR(IF(INDIRECT(\"AA\"&ROW())=0,\"\",INDIRECT(\"AA\"&ROW())),\"\")","v":""},{"$f":"IFERROR(IF(INDIRECT(\"AB\"&ROW())=0,\"\",INDIRECT(\"AB\"&ROW())),\"\")","v":""},{"$nulls":4},"Systemair","CAP-C-100-SW","100",0,4.8,0,"x",0]
[{"$nulls":24},{"$f":"IFERROR(IF(INDIRECT(\"AA\"&ROW())=0,\"\",INDIRECT(\"AA\"&ROW())),\"\")","v":""},{"$f":"IFERROR(IF(INDIRECT(\"AB\"&ROW())=0,\"\",INDIRECT(\"AB\"&ROW())),\"\")","v":""},{"$nulls":4},"Systemair","CAP-C-125-SW","125",0,7.5,"x",0,0]
[{"$nulls":24},{"$f":"IFERROR(IF(INDIRECT(\"AA\"&ROW())=0,\"\",INDIRECT(\"AA\"&ROW())),\"\")","v":""},{"$f":"IFERROR(IF(INDIRECT(\"AB\"&ROW())=0,\"\",INDIRECT(\"AB\"&ROW())),\"\")","v":""},{"$nulls":4},"Systemair","CAP-C-125-SW","125",0,7.3,0,"x",0]
[{"$nulls":24},{"$f":"IFERROR(IF(INDIRECT(\"AA\"&ROW())=0,\"\",INDIRECT(\"AA\"&ROW())),\"\")","v":""},{"$f":"IFERROR(IF(INDIRECT(\"AB\"&ROW())=0,\"\",INDIRECT(\"AB\"&ROW())),\"\")","v":""},{"$nulls":4},"Systemair","CAP-C-160-SW","160",0,13.3,"x",0,0]
[{"$nulls":24},{"$f":"IFERROR(IF(INDIRECT(\"AA\"&ROW())=0,\"\",INDIRECT(\"AA\"&ROW())),\"\")","v":""},{"$f":"IFERROR(IF(INDIRECT(\"AB\"&ROW())=0,\"\",INDIRECT(\"AB\"&ROW())),\"\")","v":""},{"$nulls":4},"Systemair","CAP-C-160-SW","160",0,11.6,0,"x",0]
[{"$nulls":24},{"$f":"IFERROR(IF(INDIRECT(\"AA\"&ROW())=0,\"\",INDIRECT(\"AA\"&ROW())),\"\")","v":""},{"$f":"IFERROR(IF(INDIRECT(\"AB\"&ROW())=0,\"\",INDIRECT(\"AB\"&ROW())),\"\")","v":""},{"$nulls":4},"Systemair","CAP-C-200-SW","200",0,21.7,"x",0,0]
[{"$nulls":24},{"$f":"IFERROR(IF(INDIRECT(\"AA\"&ROW())=0,\"\",INDIRECT(\"AA\"&ROW())),\"\")","v":""},{"$f":"IFERROR(IF(INDIRECT(\"AB\"&ROW())=0,\"\",INDIRECT(\"AB\"&ROW())),\"\")","v":""},{"$nulls":4},"Systemair","CAP-C-200-SW","200",0,18.2,0,"x",0]
[{"$nulls":24},{"$f":"IFERROR(IF(INDIRECT(\"AA\"&ROW())=0,\"\",INDIRECT(\"AA\"&ROW())),\"\")","v":""},{"$f":"IFERROR(IF(INDIRECT(\"AB\"&ROW())=0,\"\",INDIRECT(\"AB\"&ROW())),\"\")","v":""},{"$nulls":4},"Systemair","CAP-C-250-SW","250",0,34.6,"x",0,0]
[{"$nulls":24},{"$f":"IFERROR(IF(INDIRECT(\"AA\"&ROW())=0,\"\",INDIRECT(\"AA\"&ROW())),\"\")","v":""},{"$f":"IFERROR(IF(INDIRECT(\"AB\"&ROW())=0,\"\",INDIRECT(\"AB\"&ROW())),\"\")","v":""},{"$nulls":4},"Systemair","CAP-C-250-SW","250",0,34.6,0,"x",0]
[{"$nulls":24},{"$f":"IFERROR(IF(INDIRECT(\"AA\"&ROW())=0,\"\",INDIRECT(\"AA\"&ROW())),\"\")","v":""},{"$f":"IFERROR(IF(INDIRECT(\"AB\"&ROW())=0,\"\",INDIRECT(\"AB\"&ROW())),\"\")","v":""},{"$nulls":4},"Systemair","CAP-C-315-SW","315",0,56.5,"x",0,0]
[{"$nulls":24},{"$f":"IFERROR(IF(INDIRECT(\"AA\"&ROW())=0,\"\",INDIRECT(\"AA\"&ROW())),\"\")","v":""},{"$f":"IFERROR(IF(INDIRECT(\"AB\"&ROW())=0,\"\",INDIRECT(\"AB\"&ROW())),\"\")","v":""},{"$nulls":4},"Systemair","CAP-C-315-SW","315",0,38.3,0,"x",0]
[{"$nulls":24},{"$f":"IFERROR(IF(INDIRECT(\"AA\"&ROW())=0,\"\",INDIRECT(\"AA\"&ROW())),\"\")","v":""},{"$f":"IFERROR(IF(INDIRECT(\"AB\"&ROW())=0,\"\",INDIRECT(\"AB\"&ROW())),\"\")","v":""},{"$nulls":4},"Systemair","CAP-C-400-SW","400",0,105.5,"x",0,0]
[{"$nulls":24},{"$f":"IFERROR(IF(INDIRECT(\"AA\"&ROW())=0,\"\",INDIRECT(\"AA\"&ROW())),\"\")","v":""},{"$f":"IFERROR(IF(INDIRECT(\"AB\"&ROW())=0,\"\",INDIRECT(\"AB\"&ROW())),\"\")","v":""},{"$nulls":4},"Systemair","CAP-C-400-SW","400",0,57.2,0,"x",0]
[{"$nulls":24},{"$f":"IFERROR(IF(INDIRECT(\"AA\"&ROW())=0,\"\",INDIRECT(\"AA\"&ROW())),\"\")","v":""},{"$f":"IFERROR(IF(INDIRECT(\"AB\"&ROW())=0,\"\",INDIRECT(\"AB\"&ROW())),\"\")","v":""},{"$nulls":4},"Systemair","CAP-CT-100-SW","100",0,4.3,"x",0,0]
[{"$nulls":24},{"$f":"IFERROR(IF(INDIRECT(\"AA\"&ROW())=0,\"\",INDIRECT(\"AA\"&ROW())),\"\")","v":""},{"$f":"IFERROR(IF(INDIRECT(\"AB\"&ROW())=0,\"\",INDIRECT(\"AB\"&ROW())),\"\")","v":""},{"$nulls":4},"Systemair","CAP-CT-100-SW","100",0,4.4,0,"x",0]
[{"$nulls":24},{"$f":"IFERROR(IF(INDIRECT(\"AA\"&ROW())=0,\"\",INDIRECT(\"AA\"&ROW())),\"\")","v":""},{"$f":"IFERROR(IF(INDIRECT(\"AB\"&ROW())=0,\"\",INDIRECT(\"AB\"&ROW())),\"\")","v":""},{"$nulls":4},"Systemair","CAP-CT-125-SW","125",0,7.5,"x",0,0]
[{"$nulls":24},{"$f":"IFERROR(IF(INDIRECT(\"AA\"&ROW())=0,\"\",INDIRECT(\"AA\"&ROW())),\"\")","v":""},{"$f":"IFERROR(IF(INDIRECT(\"AB\"&ROW())=0,\"\",INDIRECT(\"AB\"&ROW())),\"\")","v":""},{"$nulls":4},"Systemair","CAP-CT-125-SW","125",0,7.2,0,"x",0]
[{"$nulls":24},{"$f":"IFERROR(IF(INDIRECT(\"AA\"&ROW())=0,\"\",INDIRECT(\"AA\"&ROW())),\"\")","v":""},{"$f":"IFERROR(IF(INDIRECT(\"AB\"&ROW())=0,\"\",INDIRECT(\"AB\"&ROW())),\"\")","v":""},{"$nulls":4},"Systemair","CAP-CT-160-SW","160",0,13.3,"x",0,0]
[{"$nulls":24},{"$f":"IFERROR(IF(INDIRECT(\"AA\"&ROW())=0,\"\",INDIRECT(\"AA\"&ROW())),\"\")","v":""},{"$f":"IFERROR(IF(INDIRECT(\"AB\"&ROW())=0,\"\",INDIRECT(\"AB\"&ROW())),\"\")","v":""},{"$nulls":4},"Systemair","CAP-CT-160-SW","160",0,11.4,0,"x",0]
[{"$nulls":24},{"$f":"IFERROR(IF(INDIRECT(\"AA\"&ROW())=0,\"\",INDIRECT(\"AA\"&ROW())),\"\")","v":""},{"$f":"IFERROR(IF(INDIRECT(\"AB\"&ROW())=0,\"\",INDIRECT(\"AB\"&ROW())),\"\")","v":""},{"$nulls":4},"Systemair","CAP-CT-200-SW","200",0,21.7,"x",0,0]
[{"$nulls":24},{"$f":"IFERROR(IF(INDIRECT(\"AA\"&ROW())=0,\"\",INDIRECT(\"AA\"&ROW())),\"\")","v":""},{"$f":"IFERROR(IF(INDIRECT(\"AB\"&ROW())=0,\"\",INDIRECT(\"AB\"&ROW())),\"\")","v":""},{"$nulls":4},"Systemair","CAP-CT-200-SW","200",0,18.3,0,"x",0]
[{"$nulls":24},{"$f":"IFERROR(IF(INDIRECT(\"AA\"&ROW())=0,\"\",INDIRECT(\"AA\"&ROW())),\"\")","v":""},{"$f":"IFERROR(IF(INDIRECT(\"AB\"&ROW())=0,\"\",INDIRECT(\"AB\"&ROW())),\"\")","v":""},{"$nulls":4},"Systemair","CAP-CT-250-SW","250",0,34.6,"x",0,0]
[{"$nulls":24},{"$f":"IFERROR(IF(INDIRECT(\"AA\"&ROW())=0,\"\",INDIRECT(\"AA\"&ROW())),\"\")","v":""},{"$f":"IFERROR(IF(INDIRECT(\"AB\"&ROW())=0,\"\",INDIRECT(\"AB\"&ROW())),\"\")","v":""},{"$nulls":4},"Systemair","CAP-CT-250-SW","250",0,26.3,0,"x",0]
[{"$nulls":24},{"$f":"IFERROR(IF(INDIRECT(\"AA\"&ROW())=0,\"\",INDIRECT(\"AA\"&ROW())),\"\")","v":""},{"$f":"IFERROR(IF(INDIRECT(\"AB\"&ROW())=0,\"\",INDIRECT(\"AB\"&ROW())),\"\")","v":""},{"$nulls":4},"Systemair","CAP-CT-315-SW","315",0,56.5,"x",0,0]
[{"$nulls":24},{"$f":"IFERROR(IF(INDIRECT(\"AA\"&ROW())=0,\"\",INDIRECT(\"AA\"&ROW())),\"\")","v":""},{"$f":"IFERROR(IF(INDIRECT(\"AB\"&ROW())=0,\"\",INDIRECT(\"AB\"&ROW())),\"\")","v":""},{"$nulls":4},"Systemair","CAP-CT-315-SW","315",0,41.8,0,"x",0]
[{"$nulls":24},{"$f":"IFERROR(IF(INDIRECT(\"AA\"&ROW())=0,\"\",INDIRECT(\"AA\"&ROW())),\"\")","v":""},{"$f":"IFERROR(IF(INDIRECT(\"AB\"&ROW())=0,\"\",INDIRECT(\"AB\"&ROW())),\"\")","v":""},{"$nulls":4},"Systemair","CAP-CT-400-SW","400",0,105.5,"x",0,0]
[{"$nulls":24},{"$f":"IFERROR(IF(INDIRECT(\"AA\"&ROW())=0,\"\",INDIRECT(\"AA\"&ROW())),\"\")","v":""},{"$f":"IFERROR(IF(INDIRECT(\"AB\"&ROW())=0,\"\",INDIRECT(\"AB\"&ROW())),\"\")","v":""},{"$nulls":4},"Systemair","CAP-CT-400-SW","400",0,56.4,0,"x",0]
[{"$nulls":24},{"$f":"IFERROR(IF(INDIRECT(\"AA\"&ROW())=0,\"\",INDIRECT(\"AA\"&ROW())),\"\")","v":""},{"$f":"IFERROR(IF(INDIRECT(\"AB\"&ROW())=0,\"\",INDIRECT(\"AB\"&ROW())),\"\")","v":""},{"$nulls":4},"Systemair","CAP-F-N-125-600-16-SW","THOR-F-100-125",0,4.4,"x",0,0]
[{"$nulls":24},{"$f":"IFERROR(IF(INDIRECT(\"AA\"&ROW())=0,\"\",INDIRECT(\"AA\"&ROW())),\"\")","v":""},{"$f":"IFERROR(IF(INDIRECT(\"AB\"&ROW())=0,\"\",INDIRECT(\"AB\"&ROW())),\"\")","v":""},{"$nulls":4},"Systemair","CAP-F-N-125-600-16-SW","THOR-F-100-125",0,9.2,0,"x",0]
[{"$nulls":24},{"$f":"IFERROR(IF(INDIRECT(\"AA\"&ROW())=0,\"\",INDIRECT(\"AA\"&ROW())),\"\")","v":""},{"$f":"IFERROR(IF(INDIRECT(\"AB\"&ROW())=0,\"\",INDIRECT(\"AB\"&ROW())),\"\")","v":""},{"$nulls":4},"Systemair","CAP-F-N-160-600-16-SW","THOR-F-100-160",0,4.4,"x",0,0]
[{"$nulls":24},{"$f":"IFERROR(IF(INDIRECT(\"AA\"&ROW())=0,\"\",INDIRECT(\"AA\"&ROW())),\"\")","v":""},{"$f":"IFERROR(IF(INDIRECT(\"AB\"&ROW())=0,\"\",INDIRECT(\"AB\"&ROW())),\"\")","v":""},{"$nulls":4},"Systemair","CAP-F-N-160-600-16-SW","THOR-F-100-160",0,11.2,0,"x",0]
[{"$nulls":24},{"$f":"IFERROR(IF(INDIRECT(\"AA\"&ROW())=0,\"\",INDIRECT(\"AA\"&ROW())),\"\")","v":""},{"$f":"IFERROR(IF(INDIRECT(\"AB\"&ROW())=0,\"\",INDIRECT(\"AB\"&ROW())),\"\")","v":""},{"$nulls":4},"Systemair","CAP-F-N-200-600-25-SW","THOR-F-125-200",0,8.1,"x",0,0]
[{"$nulls":24},{"$f":"IFERROR(IF(INDIRECT(\"AA\"&ROW())=0,\"\",INDIRECT(\"AA\"&ROW())),\"\")","v":""},{"$f":"IFERROR(IF(INDIRECT(\"AB\"&ROW())=0,\"\",INDIRECT(\"AB\"&ROW())),\"\")","v":""},{"$nulls":4},"Systemair","CAP-F-N-200-600-25-SW","THOR-F-125-200",0,16.1,0,"x",0]
[{"$nulls":24},{"$f":"IFERROR(IF(INDIRECT(\"AA\"&ROW())=0,\"\",INDIRECT(\"AA\"&ROW())),\"\")","v":""},{"$f":"IFERROR(IF(INDIRECT(\"AB\"&ROW())=0,\"\",INDIRECT(\"AB\"&ROW())),\"\")","v":""},{"$nulls":4},"Systemair","CAP-F-N-250-600-49-SW","THOR-F-160-250",0,14.6,"x",0,0]
[{"$nulls":24},{"$f":"IFERROR(IF(INDIRECT(\"AA\"&ROW())=0,\"\",INDIRECT(\"AA\"&ROW())),\"\")","v":""},{"$f":"IFERROR(IF(INDIRECT(\"AB\"&ROW())=0,\"\",INDIRECT(\"AB\"&ROW())),\"\")","v":""},{"$nulls":4},"Systemair","CAP-F-N-250-600-49-SW","THOR-F-160-250",0,29.3,0,"x",0]
[{"$nulls":24},{"$f":"IFERROR(IF(INDIRECT(\"AA\"&ROW())=0,\"\",INDIRECT(\"AA\"&ROW())),\"\")","v":""},{"$f":"IFERROR(IF(INDIRECT(\"AB\"&ROW())=0,\"\",INDIRECT(\"AB\"&ROW())),\"\")","v":""},{"$nulls":4},"Systemair","CAP-F-N-315-600-64-SW","THOR-F-200-315",0,22.9,"x",0,0]
[{"$nulls":24},{"$f":"IFERROR(IF(INDIRECT(\"AA\"&ROW())=0,\"\",INDIRECT(\"AA\"&ROW())),\"\")","v":""},{"$f":"IFERROR(IF(INDIRECT(\"AB\"&ROW())=0,\"\",INDIRECT(\"AB\"&ROW())),\"\")","v":""},{"$nulls":4},"Systemair","CAP-F-N-315-600-64-SW","THOR-F-200-315",0,38.4,0,"x",0]
[{"$nulls":24},{"$f":"IFERROR(IF(INDIRECT(\"AA\"&ROW())=0,\"\",INDIRECT(\"AA\"&ROW())),\"\")","v":""},{"$f":"IFERROR(IF(INDIRECT(\"AB\"&ROW())=0,\"\",INDIRECT(\"AB\"&ROW())),\"\")","v":""},{"$nulls":4},"Systemair","CAP-F-N-400-600-81-SW","THOR-F-250-400",0,37.3,"x",0,0]
[{"$nulls":24},{"$f":"IFERROR(IF(INDIRECT(\"AA\"&ROW())=0,\"\",INDIRECT(\"AA\"&ROW())),\"\")","v":""},{"$f":"IFERROR(IF(INDIRECT(\"AB\"&ROW())=0,\"\",INDIRECT(\"AB\"&ROW())),\"\")","v":""},{"$nulls":4},"Systemair","CAP-F-N-400-600-81-SW","THOR-F-250-400",0,50.5,0,"x",0]
[{"$nulls":24},{"$f":"IFERROR(IF(INDIRECT(\"AA\"&ROW())=0,\"\",INDIRECT(\"AA\"&ROW())),\"\")","v":""},{"$f":"IFERROR(IF(INDIRECT(\"AB\"&ROW())=0,\"\",INDIRECT(\"AB\"&ROW())),\"\")","v":""},{"$nulls":4},"Systemair","CAP-F-N-400-600-81-SW","THOR-F-315-400",0,62.8,"x",0,0]
[{"$nulls":24},{"$f":"IFERROR(IF(INDIRECT(\"AA\"&ROW())=0,\"\",INDIRECT(\"AA\"&ROW())),\"\")","v":""},{"$f":"IFERROR(IF(INDIRECT(\"AB\"&ROW())=0,\"\",INDIRECT(\"AB\"&ROW())),\"\")","v":""},{"$nulls":4},"Systemair","CAP-F-N-400-600-81-SW","THOR-F-315-400",0,50.5,0,"x",0]
[{"$nulls":24},{"$f":"IFERROR(IF(INDIRECT(\"AA\"&ROW())=0,\"\",INDIRECT(\"AA\"&ROW())),\"\")","v":""},{"$f":"IFERROR(IF(INDIRECT(\"AB\"&ROW())=0,\"\",INDIRECT(\"AB\"&ROW())),\"\")","v":""},{"$nulls":4},"Systemair","CAP-G-125-16-SW","THOR-100-125",0,5.3,"x",0,0]
[{"$nulls":24},{"$f":"IFERROR(IF(INDIRECT(\"AA\"&ROW())=0,\"\",INDIRECT(\"AA\"&ROW())),\"\")","v":""},{"$f":"IFERROR(IF(INDIRECT(\"AB\"&ROW())=0,\"\",INDIRECT(\"AB\"&ROW())),\"\")","v":""},{"$nulls":4},"Systemair","CAP-G-160-25-SW","THOR-125-160",0,9.2,"x",0,0]
[{"$nulls":24},{"$f":"IFERROR(IF(INDIRECT(\"AA\"&ROW())=0,\"\",INDIRECT(\"AA\"&ROW())),\"\")","v":""},{"$f":"IFERROR(IF(INDIRECT(\"AB\"&ROW())=0,\"\",INDIRECT(\"AB\"&ROW())),\"\")","v":""},{"$nulls":4},"Systemair","CAP-G-200-36-SW","THOR-160-200",0,15.9,"x",0,0]
[{"$nulls":24},{"$f":"IFERROR(IF(INDIRECT(\"AA\"&ROW())=0,\"\",INDIRECT(\"AA\"&ROW())),\"\")","v":""},{"$f":"IFERROR(IF(INDIRECT(\"AB\"&ROW())=0,\"\",INDIRECT(\"AB\"&ROW())),\"\")","v":""},{"$nulls":4},"Systemair","CAP-G-250-49-SW","THOR-200-250 ",0,26,"x",0,0]
[{"$nulls":24},{"$f":"IFERROR(IF(INDIRECT(\"AA\"&ROW())=0,\"\",INDIRECT(\"AA\"&ROW())),\"\")","v":""},{"$f":"IFERROR(IF(INDIRECT(\"AB\"&ROW())=0,\"\",INDIRECT(\"AB\"&ROW())),\"\")","v":""},{"$nulls":4},"Systemair","CAP-G-315-81-SW","THOR-250-315 ",0,41.7,"x",0,0]
[{"$nulls":24},{"$f":"IFERROR(IF(INDIRECT(\"AA\"&ROW())=0,\"\",INDIRECT(\"AA\"&ROW())),\"\")","v":""},{"$f":"IFERROR(IF(INDIRECT(\"AB\"&ROW())=0,\"\",INDIRECT(\"AB\"&ROW())),\"\")","v":""},{"$nulls":4},"Halton","CBC/A",0,"avaus",0.76,"x",0,0]
[{"$nulls":24},{"$f":"IFERROR(IF(INDIRECT(\"AA\"&ROW())=0,\"\",INDIRECT(\"AA\"&ROW())),\"\")","v":""},{"$f":"IFERROR(IF(INDIRECT(\"AB\"&ROW())=0,\"\",INDIRECT(\"AB\"&ROW())),\"\")","v":""},{"$nulls":4},"Halton","CBC/B",0,"avaus",1.04,"x",0,0]
[{"$nulls":24},{"$f":"IFERROR(IF(INDIRECT(\"AA\"&ROW())=0,\"\",INDIRECT(\"AA\"&ROW())),\"\")","v":""},{"$f":"IFERROR(IF(INDIRECT(\"AB\"&ROW())=0,\"\",INDIRECT(\"AB\"&ROW())),\"\")","v":""},{"$nulls":4},"Halton","CBC/C",0,"avaus",1.38,"x",0,0]
[{"$nulls":24},{"$f":"IFERROR(IF(INDIRECT(\"AA\"&ROW())=0,\"\",INDIRECT(\"AA\"&ROW())),\"\")","v":""},{"$f":"IFERROR(IF(INDIRECT(\"AB\"&ROW())=0,\"\",INDIRECT(\"AB\"&ROW())),\"\")","v":""},{"$nulls":4},"Halton","CBC/D",0,"avaus",2.08,"x",0,0]
[{"$nulls":24},{"$f":"IFERROR(IF(INDIRECT(\"AA\"&ROW())=0,\"\",INDIRECT(\"AA\"&ROW())),\"\")","v":""},{"$f":"IFERROR(IF(INDIRECT(\"AB\"&ROW())=0,\"\",INDIRECT(\"AB\"&ROW())),\"\")","v":""},{"$nulls":4},"Halton","CBC/E,J",0,"avaus",0.51,"x",0,0]
[{"$nulls":24},{"$f":"IFERROR(IF(INDIRECT(\"AA\"&ROW())=0,\"\",INDIRECT(\"AA\"&ROW())),\"\")","v":""},{"$f":"IFERROR(IF(INDIRECT(\"AB\"&ROW())=0,\"\",INDIRECT(\"AB\"&ROW())),\"\")","v":""},{"$nulls":4},"Halton","CBC/F,K",0,"avaus",0.71,"x",0,0]
[{"$nulls":24},{"$f":"IFERROR(IF(INDIRECT(\"AA\"&ROW())=0,\"\",INDIRECT(\"AA\"&ROW())),\"\")","v":""},{"$f":"IFERROR(IF(INDIRECT(\"AB\"&ROW())=0,\"\",INDIRECT(\"AB\"&ROW())),\"\")","v":""},{"$nulls":4},"Halton","CBC/G,M",0,"avaus",1.03,"x",0,0]
[{"$nulls":24},{"$f":"IFERROR(IF(INDIRECT(\"AA\"&ROW())=0,\"\",INDIRECT(\"AA\"&ROW())),\"\")","v":""},{"$f":"IFERROR(IF(INDIRECT(\"AB\"&ROW())=0,\"\",INDIRECT(\"AB\"&ROW())),\"\")","v":""},{"$nulls":4},"Halton","CBC-OLD/A",0,"avaus",0.83,"x",0,0]
[{"$nulls":24},{"$f":"IFERROR(IF(INDIRECT(\"AA\"&ROW())=0,\"\",INDIRECT(\"AA\"&ROW())),\"\")","v":""},{"$f":"IFERROR(IF(INDIRECT(\"AB\"&ROW())=0,\"\",INDIRECT(\"AB\"&ROW())),\"\")","v":""},{"$nulls":4},"Halton","CBC-OLD/B",0,"avaus",1.24,"x",0,0]
[{"$nulls":24},{"$f":"IFERROR(IF(INDIRECT(\"AA\"&ROW())=0,\"\",INDIRECT(\"AA\"&ROW())),\"\")","v":""},{"$f":"IFERROR(IF(INDIRECT(\"AB\"&ROW())=0,\"\",INDIRECT(\"AB\"&ROW())),\"\")","v":""},{"$nulls":4},"Halton","CBC-OLD/C",0,"avaus",1.67,"x",0,0]
[{"$nulls":24},{"$f":"IFERROR(IF(INDIRECT(\"AA\"&ROW())=0,\"\",INDIRECT(\"AA\"&ROW())),\"\")","v":""},{"$f":"IFERROR(IF(INDIRECT(\"AB\"&ROW())=0,\"\",INDIRECT(\"AB\"&ROW())),\"\")","v":""},{"$nulls":4},"Halton","CBC-OLD/D",0,"avaus",2.29,"x",0,0]
[{"$nulls":24},{"$f":"IFERROR(IF(INDIRECT(\"AA\"&ROW())=0,\"\",INDIRECT(\"AA\"&ROW())),\"\")","v":""},{"$f":"IFERROR(IF(INDIRECT(\"AB\"&ROW())=0,\"\",INDIRECT(\"AB\"&ROW())),\"\")","v":""},{"$nulls":4},"Halton","CBC-OLD/E,J",0,"avaus",0.62,"x",0,0]
[{"$nulls":24},{"$f":"IFERROR(IF(INDIRECT(\"AA\"&ROW())=0,\"\",INDIRECT(\"AA\"&ROW())),\"\")","v":""},{"$f":"IFERROR(IF(INDIRECT(\"AB\"&ROW())=0,\"\",INDIRECT(\"AB\"&ROW())),\"\")","v":""},{"$nulls":4},"Halton","CBC-OLD/F,K",0,"avaus",0.84,"x",0,0]
[{"$nulls":24},{"$f":"IFERROR(IF(INDIRECT(\"AA\"&ROW())=0,\"\",INDIRECT(\"AA\"&ROW())),\"\")","v":""},{"$f":"IFERROR(IF(INDIRECT(\"AB\"&ROW())=0,\"\",INDIRECT(\"AB\"&ROW())),\"\")","v":""},{"$nulls":4},"Halton","CBC-OLD/G,M",0,"avaus",1.15,"x",0,0]
[{"$nulls":24},{"$f":"IFERROR(IF(INDIRECT(\"AA\"&ROW())=0,\"\",INDIRECT(\"AA\"&ROW())),\"\")","v":""},{"$f":"IFERROR(IF(INDIRECT(\"AB\"&ROW())=0,\"\",INDIRECT(\"AB\"&ROW())),\"\")","v":""},{"$nulls":4},"Halton","CBD/A",0,"avaus",0.71,"x",0,0]
[{"$nulls":24},{"$f":"IFERROR(IF(INDIRECT(\"AA\"&ROW())=0,\"\",INDIRECT(\"AA\"&ROW())),\"\")","v":""},{"$f":"IFERROR(IF(INDIRECT(\"AB\"&ROW())=0,\"\",INDIRECT(\"AB\"&ROW())),\"\")","v":""},{"$nulls":4},"Halton","CBD/B",0,"avaus",0.99,"x",0,0]
[{"$nulls":24},{"$f":"IFERROR(IF(INDIRECT(\"AA\"&ROW())=0,\"\",INDIRECT(\"AA\"&ROW())),\"\")","v":""},{"$f":"IFERROR(IF(INDIRECT(\"AB\"&ROW())=0,\"\",INDIRECT(\"AB\"&ROW())),\"\")","v":""},{"$nulls":4},"Halton","CBD/C",0,"avaus",1.33,"x",0,0]
[{"$nulls":24},{"$f":"IFERROR(IF(INDIRECT(\"AA\"&ROW())=0,\"\",INDIRECT(\"AA\"&ROW())),\"\")","v":""},{"$f":"IFERROR(IF(INDIRECT(\"AB\"&ROW())=0,\"\",INDIRECT(\"AB\"&ROW())),\"\")","v":""},{"$nulls":4},"Halton","CBD/D",0,"avaus",2,"x",0,0]
[{"$nulls":24},{"$f":"IFERROR(IF(INDIRECT(\"AA\"&ROW())=0,\"\",INDIRECT(\"AA\"&ROW())),\"\")","v":""},{"$f":"IFERROR(IF(INDIRECT(\"AB\"&ROW())=0,\"\",INDIRECT(\"AB\"&ROW())),\"\")","v":""},{"$nulls":4},"Halton","CBE/A",0,"avaus",0.74,"x",0,0]
[{"$nulls":24},{"$f":"IFERROR(IF(INDIRECT(\"AA\"&ROW())=0,\"\",INDIRECT(\"AA\"&ROW())),\"\")","v":""},{"$f":"IFERROR(IF(INDIRECT(\"AB\"&ROW())=0,\"\",INDIRECT(\"AB\"&ROW())),\"\")","v":""},{"$nulls":4},"Halton","CBE/B",0,"avaus",0.98,"x",0,0]
[{"$nulls":24},{"$f":"IFERROR(IF(INDIRECT(\"AA\"&ROW())=0,\"\",INDIRECT(\"AA\"&ROW())),\"\")","v":""},{"$f":"IFERROR(IF(INDIRECT(\"AB\"&ROW())=0,\"\",INDIRECT(\"AB\"&ROW())),\"\")","v":""},{"$nulls":4},"Halton","CBE/C",0,"avaus",1.28,"x",0,0]
[{"$nulls":24},{"$f":"IFERROR(IF(INDIRECT(\"AA\"&ROW())=0,\"\",INDIRECT(\"AA\"&ROW())),\"\")","v":""},{"$f":"IFERROR(IF(INDIRECT(\"AB\"&ROW())=0,\"\",INDIRECT(\"AB\"&ROW())),\"\")","v":""},{"$nulls":4},"Halton","CBE/D",0,"avaus",1.82,"x",0,0]
[{"$nulls":24},{"$f":"IFERROR(IF(INDIRECT(\"AA\"&ROW())=0,\"\",INDIRECT(\"AA\"&ROW())),\"\")","v":""},{"$f":"IFERROR(IF(INDIRECT(\"AB\"&ROW())=0,\"\",INDIRECT(\"AB\"&ROW())),\"\")","v":""},{"$nulls":4},"Swegon","CBEa","CBEa 100-1V + ALSd 80-100",0,"4,6","x",0,"CBE"]
[{"$nulls":24},{"$f":"IFERROR(IF(INDIRECT(\"AA\"&ROW())=0,\"\",INDIRECT(\"AA\"&ROW())),\"\")","v":""},{"$f":"IFERROR(IF(INDIRECT(\"AB\"&ROW())=0,\"\",INDIRECT(\"AB\"&ROW())),\"\")","v":""},{"$nulls":4},"Swegon","CBEa","CBEa 125-1V + ALSd 100-125",0,"7,6","x",0,0]
[{"$nulls":24},{"$f":"IFERROR(IF(INDIRECT(\"AA\"&ROW())=0,\"\",INDIRECT(\"AA\"&ROW())),\"\")","v":""},{"$f":"IFERROR(IF(INDIRECT(\"AB\"&ROW())=0,\"\",INDIRECT(\"AB\"&ROW())),\"\")","v":""},{"$nulls":4},"Swegon","CBEa","CBEa 160-1V + ALSd 125-160",0,"12,3","x",0,0]
[{"$nulls":24},{"$f":"IFERROR(IF(INDIRECT(\"AA\"&ROW())=0,\"\",INDIRECT(\"AA\"&ROW())),\"\")","v":""},{"$f":"IFERROR(IF(INDIRECT(\"AB\"&ROW())=0,\"\",INDIRECT(\"AB\"&ROW())),\"\")","v":""},{"$nulls":4},"Halton","CBE-OLD/A",0,"avaus",0.63,"x",0,0]
[{"$nulls":24},{"$f":"IFERROR(IF(INDIRECT(\"AA\"&ROW())=0,\"\",INDIRECT(\"AA\"&ROW())),\"\")","v":""},{"$f":"IFERROR(IF(INDIRECT(\"AB\"&ROW())=0,\"\",INDIRECT(\"AB\"&ROW())),\"\")","v":""},{"$nulls":4},"Halton","CBE-OLD/B",0,"avaus",0.98,"x",0,0]
[{"$nulls":24},{"$f":"IFERROR(IF(INDIRECT(\"AA\"&ROW())=0,\"\",INDIRECT(\"AA\"&ROW())),\"\")","v":""},{"$f":"IFERROR(IF(INDIRECT(\"AB\"&ROW())=0,\"\",INDIRECT(\"AB\"&ROW())),\"\")","v":""},{"$nulls":4},"Halton","CBE-OLD/C",0,"avaus",1.28,"x",0,0]
[{"$nulls":24},{"$f":"IFERROR(IF(INDIRECT(\"AA\"&ROW())=0,\"\",INDIRECT(\"AA\"&ROW())),\"\")","v":""},{"$f":"IFERROR(IF(INDIRECT(\"AB\"&ROW())=0,\"\",INDIRECT(\"AB\"&ROW())),\"\")","v":""},{"$nulls":4},"Halton","CBE-OLD/D",0,"avaus",1.82,"x",0,0]
[{"$nulls":24},{"$f":"IFERROR(IF(INDIRECT(\"AA\"&ROW())=0,\"\",INDIRECT(\"AA\"&ROW())),\"\")","v":""},{"$f":"IFERROR(IF(INDIRECT(\"AB\"&ROW())=0,\"\",INDIRECT(\"AB\"&ROW())),\"\")","v":""},{"$nulls":4},"Halton","CBH/F,K",0,"avaus",0.73,"x",0,0]
[{"$nulls":24},{"$f":"IFERROR(IF(INDIRECT(\"AA\"&ROW())=0,\"\",INDIRECT(\"AA\"&ROW())),\"\")","v":""},{"$f":"IFERROR(IF(INDIRECT(\"AB\"&ROW())=0,\"\",INDIRECT(\"AB\"&ROW())),\"\")","v":""},{"$nulls":4},"Halton","CBH/G,M",0,"avaus",1.04,"x",0,0]
[{"$nulls":24},{"$f":"IFERROR(IF(INDIRECT(\"AA\"&ROW())=0,\"\",INDIRECT(\"AA\"&ROW())),\"\")","v":""},{"$f":"IFERROR(IF(INDIRECT(\"AB\"&ROW())=0,\"\",INDIRECT(\"AB\"&ROW())),\"\")","v":""},{"$nulls":4},"Halton","CCC/A",0,"avaus",0.76,"x",0,0]
[{"$nulls":24},{"$f":"IFERROR(IF(INDIRECT(\"AA\"&ROW())=0,\"\",INDIRECT(\"AA\"&ROW())),\"\")","v":""},{"$f":"IFERROR(IF(INDIRECT(\"AB\"&ROW())=0,\"\",INDIRECT(\"AB\"&ROW())),\"\")","v":""},{"$nulls":4},"Halton","CCC/B",0,"avaus",1.04,"x",0,0]
[{"$nulls":24},{"$f":"IFERROR(IF(INDIRECT(\"AA\"&ROW())=0,\"\",INDIRECT(\"AA\"&ROW())),\"\")","v":""},{"$f":"IFERROR(IF(INDIRECT(\"AB\"&ROW())=0,\"\",INDIRECT(\"AB\"&ROW())),\"\")","v":""},{"$nulls":4},"Halton","CCC/C",0,"avaus",1.38,"x",0,0]
[{"$nulls":24},{"$f":"IFERROR(IF(INDIRECT(\"AA\"&ROW())=0,\"\",INDIRECT(\"AA\"&ROW())),\"\")","v":""},{"$f":"IFERROR(IF(INDIRECT(\"AB\"&ROW())=0,\"\",INDIRECT(\"AB\"&ROW())),\"\")","v":""},{"$nulls":4},"Halton","CCC/D",0,"avaus",2.08,"x",0,0]
[{"$nulls":24},{"$f":"IFERROR(IF(INDIRECT(\"AA\"&ROW())=0,\"\",INDIRECT(\"AA\"&ROW())),\"\")","v":""},{"$f":"IFERROR(IF(INDIRECT(\"AB\"&ROW())=0,\"\",INDIRECT(\"AB\"&ROW())),\"\")","v":""},{"$nulls":4},"Halton","CCE/A",0,"avaus",0.74,"x",0,0]
[{"$nulls":24},{"$f":"IFERROR(IF(INDIRECT(\"AA\"&ROW())=0,\"\",INDIRECT(\"AA\"&ROW())),\"\")","v":""},{"$f":"IFERROR(IF(INDIRECT(\"AB\"&ROW())=0,\"\",INDIRECT(\"AB\"&ROW())),\"\")","v":""},{"$nulls":4},"Halton","CCE/B",0,"avaus",0.96,"x",0,0]
[{"$nulls":24},{"$f":"IFERROR(IF(INDIRECT(\"AA\"&ROW())=0,\"\",INDIRECT(\"AA\"&ROW())),\"\")","v":""},{"$f":"IFERROR(IF(INDIRECT(\"AB\"&ROW())=0,\"\",INDIRECT(\"AB\"&ROW())),\"\")","v":""},{"$nulls":4},"Halton","CCE/C",0,"avaus",1.26,"x",0,0]
[{"$nulls":24},{"$f":"IFERROR(IF(INDIRECT(\"AA\"&ROW())=0,\"\",INDIRECT(\"AA\"&ROW())),\"\")","v":""},{"$f":"IFERROR(IF(INDIRECT(\"AB\"&ROW())=0,\"\",INDIRECT(\"AB\"&ROW())),\"\")","v":""},{"$nulls":4},"Halton","CCE/D",0,"avaus",1.78,"x",0,0]
[{"$nulls":24},{"$f":"IFERROR(IF(INDIRECT(\"AA\"&ROW())=0,\"\",INDIRECT(\"AA\"&ROW())),\"\")","v":""},{"$f":"IFERROR(IF(INDIRECT(\"AB\"&ROW())=0,\"\",INDIRECT(\"AB\"&ROW())),\"\")","v":""},{"$nulls":4},"Halton","CDC",0,"avaus",0.76,"x",0,0]
[{"$nulls":24},{"$f":"IFERROR(IF(INDIRECT(\"AA\"&ROW())=0,\"\",INDIRECT(\"AA\"&ROW())),\"\")","v":""},{"$f":"IFERROR(IF(INDIRECT(\"AB\"&ROW())=0,\"\",INDIRECT(\"AB\"&ROW())),\"\")","v":""},{"$nulls":4},"Halton","CDC",0,"avaus",1.38,"x",0,0]
[{"$nulls":24},{"$f":"IFERROR(IF(INDIRECT(\"AA\"&ROW())=0,\"\",INDIRECT(\"AA\"&ROW())),\"\")","v":""},{"$f":"IFERROR(IF(INDIRECT(\"AB\"&ROW())=0,\"\",INDIRECT(\"AB\"&ROW())),\"\")","v":""},{"$nulls":4},"Swegon","CDDb","CDDb 100-20mm + ALSd 80-100",0,"5,8","x",0,0]
[{"$nulls":24},{"$f":"IFERROR(IF(INDIRECT(\"AA\"&ROW())=0,\"\",INDIRECT(\"AA\"&ROW())),\"\")","v":""},{"$f":"IFERROR(IF(INDIRECT(\"AB\"&ROW())=0,\"\",INDIRECT(\"AB\"&ROW())),\"\")","v":""},{"$nulls":4},"Swegon","CDDb","CDDb 100-20mm-F + ALSd 80-100",0,"3,2",0,"x",0]
[{"$nulls":24},{"$f":"IFERROR(IF(INDIRECT(\"AA\"&ROW())=0,\"\",INDIRECT(\"AA\"&ROW())),\"\")","v":""},{"$f":"IFERROR(IF(INDIRECT(\"AB\"&ROW())=0,\"\",INDIRECT(\"AB\"&ROW())),\"\")","v":""},{"$nulls":4},"Swegon","CDDb","CDDb 125-20mm + ALSd 100-125",0,"8,2","x",0,0]
[{"$nulls":24},{"$f":"IFERROR(IF(INDIRECT(\"AA\"&ROW())=0,\"\",INDIRECT(\"AA\"&ROW())),\"\")","v":""},{"$f":"IFERROR(IF(INDIRECT(\"AB\"&ROW())=0,\"\",INDIRECT(\"AB\"&ROW())),\"\")","v":""},{"$nulls":4},"Swegon","CDDb","CDDb 125-20mm-F + ALSd 100-125",0,"4,1",0,"x",0]
[{"$nulls":24},{"$f":"IFERROR(IF(INDIRECT(\"AA\"&ROW())=0,\"\",INDIRECT(\"AA\"&ROW())),\"\")","v":""},{"$f":"IFERROR(IF(INDIRECT(\"AB\"&ROW())=0,\"\",INDIRECT(\"AB\"&ROW())),\"\")","v":""},{"$nulls":4},"Swegon","CDDb","CDDb 160-30mm + ALSd 125-160",0,"14,4","x",0,0]
[{"$nulls":24},{"$f":"IFERROR(IF(INDIRECT(\"AA\"&ROW())=0,\"\",INDIRECT(\"AA\"&ROW())),\"\")","v":""},{"$f":"IFERROR(IF(INDIRECT(\"AB\"&ROW())=0,\"\",INDIRECT(\"AB\"&ROW())),\"\")","v":""},{"$nulls":4},"Swegon","CDDb","CDDb 160-30mm-F + ALSd 125-160",0,"6,5",0,"x",0]
[{"$nulls":24},{"$f":"IFERROR(IF(INDIRECT(\"AA\"&ROW())=0,\"\",INDIRECT(\"AA\"&ROW())),\"\")","v":""},{"$f":"IFERROR(IF(INDIRECT(\"AB\"&ROW())=0,\"\",INDIRECT(\"AB\"&ROW())),\"\")","v":""},{"$nulls":4},"Swegon","CDDb","CDDb 200-30mm + ALSd 160-200",0,"21,3","x",0,0]
[{"$nulls":24},{"$f":"IFERROR(IF(INDIRECT(\"AA\"&ROW())=0,\"\",INDIRECT(\"AA\"&ROW())),\"\")","v":""},{"$f":"IFERROR(IF(INDIRECT(\"AB\"&ROW())=0,\"\",INDIRECT(\"AB\"&ROW())),\"\")","v":""},{"$nulls":4},"Swegon","CDDb","CDDb 200-30mm-F + ALSd 160-200",0,"10,4",0,"x",0]
[{"$nulls":24},{"$f":"IFERROR(IF(INDIRECT(\"AA\"&ROW())=0,\"\",INDIRECT(\"AA\"&ROW())),\"\")","v":""},{"$f":"IFERROR(IF(INDIRECT(\"AB\"&ROW())=0,\"\",INDIRECT(\"AB\"&ROW())),\"\")","v":""},{"$nulls":4},"Swegon","CDDb","CDDb 250-30mm + ALSd 200-250",0,"24,4","x",0,"CDD"]
[{"$nulls":24},{"$f":"IFERROR(IF(INDIRECT(\"AA\"&ROW())=0,\"\",INDIRECT(\"AA\"&ROW())),\"\")","v":""},{"$f":"IFERROR(IF(INDIRECT(\"AB\"&ROW())=0,\"\",INDIRECT(\"AB\"&ROW())),\"\")","v":""},{"$nulls":4},"Swegon","CDDb","CDDb 250-30mm-F + ALSd 200-250",0,"16",0,"x",0]
[{"$nulls":24},{"$f":"IFERROR(IF(INDIRECT(\"AA\"&ROW())=0,\"\",INDIRECT(\"AA\"&ROW())),\"\")","v":""},{"$f":"IFERROR(IF(INDIRECT(\"AB\"&ROW())=0,\"\",INDIRECT(\"AB\"&ROW())),\"\")","v":""},{"$nulls":4},"Swegon","CDDb","CDDb 315-30mm + ALSd 250-315",0,"34,6","x",0,0]
[{"$nulls":24},{"$f":"IFERROR(IF(INDIRECT(\"AA\"&ROW())=0,\"\",INDIRECT(\"AA\"&ROW())),\"\")","v":""},{"$f":"IFERROR(IF(INDIRECT(\"AB\"&ROW())=0,\"\",INDIRECT(\"AB\"&ROW())),\"\")","v":""},{"$nulls":4},"Swegon","CDDb","CDDb 315-30mm-F + ALSd 250-315",0,"22,1",0,"x",0]
[{"$nulls":24},{"$f":"IFERROR(IF(INDIRECT(\"AA\"&ROW())=0,\"\",INDIRECT(\"AA\"&ROW())),\"\")","v":""},{"$f":"IFERROR(IF(INDIRECT(\"AB\"&ROW())=0,\"\",INDIRECT(\"AB\"&ROW())),\"\")","v":""},{"$nulls":4},"Swegon","CDKa","CDKa 100-20mm + ALSd 80-100",0,"6,8","x",0,0]
[{"$nulls":24},{"$f":"IFERROR(IF(INDIRECT(\"AA\"&ROW())=0,\"\",INDIRECT(\"AA\"&ROW())),\"\")","v":""},{"$f":"IFERROR(IF(INDIRECT(\"AB\"&ROW())=0,\"\",INDIRECT(\"AB\"&ROW())),\"\")","v":""},{"$nulls":4},"Swegon","CDKa","CDKa 100-20mm-F + ALSd 80-100",0,"3,4",0,"x",0]
[{"$nulls":24},{"$f":"IFERROR(IF(INDIRECT(\"AA\"&ROW())=0,\"\",INDIRECT(\"AA\"&ROW())),\"\")","v":""},{"$f":"IFERROR(IF(INDIRECT(\"AB\"&ROW())=0,\"\",INDIRECT(\"AB\"&ROW())),\"\")","v":""},{"$nulls":4},"Swegon","CDKa","CDKa 125-20mm + ALSd 100-125",0,"9,8","x",0,"CDK"]
[{"$nulls":24},{"$f":"IFERROR(IF(INDIRECT(\"AA\"&ROW())=0,\"\",INDIRECT(\"AA\"&ROW())),\"\")","v":""},{"$f":"IFERROR(IF(INDIRECT(\"AB\"&ROW())=0,\"\",INDIRECT(\"AB\"&ROW())),\"\")","v":""},{"$nulls":4},"Swegon","CDKa","CDKa 125-20mm-F + ALSd 100-125",0,"4,9",0,"x",0]
[{"$nulls":24},{"$f":"IFERROR(IF(INDIRECT(\"AA\"&ROW())=0,\"\",INDIRECT(\"AA\"&ROW())),\"\")","v":""},{"$f":"IFERROR(IF(INDIRECT(\"AB\"&ROW())=0,\"\",INDIRECT(\"AB\"&ROW())),\"\")","v":""},{"$nulls":4},"Swegon","CDKa","CDKa 160-30mm + ALSd 125-160",0,"16,3","x",0,0]
[{"$nulls":24},{"$f":"IFERROR(IF(INDIRECT(\"AA\"&ROW())=0,\"\",INDIRECT(\"AA\"&ROW())),\"\")","v":""},{"$f":"IFERROR(IF(INDIRECT(\"AB\"&ROW())=0,\"\",INDIRECT(\"AB\"&ROW())),\"\")","v":""},{"$nulls":4},"Swegon","CDKa","CDKa 160-30mm-F + ALSd 125-160",0,"8,3",0,"x",0]
[{"$nulls":24},{"$f":"IFERROR(IF(INDIRECT(\"AA\"&ROW())=0,\"\",INDIRECT(\"AA\"&ROW())),\"\")","v":""},{"$f":"IFERROR(IF(INDIRECT(\"AB\"&ROW())=0,\"\",INDIRECT(\"AB\"&ROW())),\"\")","v":""},{"$nulls":4},"Swegon","CDKa","CDKa 200-30mm + ALSd 160-200",0,"26,9","x",0,0]
[{"$nulls":24},{"$f":"IFERROR(IF(INDIRECT(\"AA\"&ROW())=0,\"\",INDIRECT(\"AA\"&ROW())),\"\")","v":""},{"$f":"IFERROR(IF(INDIRECT(\"AB\"&ROW())=0,\"\",INDIRECT(\"AB\"&ROW())),\"\")","v":""},{"$nulls":4},"Swegon","CDKa","CDKa 200-30mm-F + ALSd 160-200",0,"12,9",0,"x",0]
[{"$nulls":24},{"$f":"IFERROR(IF(INDIRECT(\"AA\"&ROW())=0,\"\",INDIRECT(\"AA\"&ROW())),\"\")","v":""},{"$f":"IFERROR(IF(INDIRECT(\"AB\"&ROW())=0,\"\",INDIRECT(\"AB\"&ROW())),\"\")","v":""},{"$nulls":4},"Swegon","CDKa","CDKa 250-30mm + ALSd 200-250",0,"38,5","x",0,0]
[{"$nulls":24},{"$f":"IFERROR(IF(INDIRECT(\"AA\"&ROW())=0,\"\",INDIRECT(\"AA\"&ROW())),\"\")","v":""},{"$f":"IFERROR(IF(INDIRECT(\"AB\"&ROW())=0,\"\",INDIRECT(\"AB\"&ROW())),\"\")","v":""},{"$nulls":4},"Swegon","CDKa","CDKa 250-30mm-F + ALSd 200-250",0,"21,3",0,"x",0]
[{"$nulls":24},{"$f":"IFERROR(IF(INDIRECT(\"AA\"&ROW())=0,\"\",INDIRECT(\"AA\"&ROW())),\"\")","v":""},{"$f":"IFERROR(IF(INDIRECT(\"AB\"&ROW())=0,\"\",INDIRECT(\"AB\"&ROW())),\"\")","v":""},{"$nulls":4},"Swegon","CDKa","CDKa 315-30mm + ALSd 250-315",0,"57,6","x",0,0]
[{"$nulls":24},{"$f":"IFERROR(IF(INDIRECT(\"AA\"&ROW())=0,\"\",INDIRECT(\"AA\"&ROW())),\"\")","v":""},{"$f":"IFERROR(IF(INDIRECT(\"AB\"&ROW())=0,\"\",INDIRECT(\"AB\"&ROW())),\"\")","v":""},{"$nulls":4},"Swegon","CDKa","CDKa 315-30mm-F + ALSd 250-315",0,"30,5",0,"x",0]
[{"$nulls":24},{"$f":"IFERROR(IF(INDIRECT(\"AA\"&ROW())=0,\"\",INDIRECT(\"AA\"&ROW())),\"\")","v":""},{"$f":"IFERROR(IF(INDIRECT(\"AB\"&ROW())=0,\"\",INDIRECT(\"AB\"&ROW())),\"\")","v":""},{"$nulls":4},"Swegon","CDKb","CDKa 315-30mm + ALSd 250-315",0,"57,6","x",0,0]
[{"$nulls":24},{"$f":"IFERROR(IF(INDIRECT(\"AA\"&ROW())=0,\"\",INDIRECT(\"AA\"&ROW())),\"\")","v":""},{"$f":"IFERROR(IF(INDIRECT(\"AB\"&ROW())=0,\"\",INDIRECT(\"AB\"&ROW())),\"\")","v":""},{"$nulls":4},"Swegon","CDKb","CDKb 100-20mm + ALSd 80-100",0,"6,8","x",0,0]
[{"$nulls":24},{"$f":"IFERROR(IF(INDIRECT(\"AA\"&ROW())=0,\"\",INDIRECT(\"AA\"&ROW())),\"\")","v":""},{"$f":"IFERROR(IF(INDIRECT(\"AB\"&ROW())=0,\"\",INDIRECT(\"AB\"&ROW())),\"\")","v":""},{"$nulls":4},"Swegon","CDKb","CDKb 100-20mm-F + ALSd 80-100",0,"3,4",0,"x",0]
[{"$nulls":24},{"$f":"IFERROR(IF(INDIRECT(\"AA\"&ROW())=0,\"\",INDIRECT(\"AA\"&ROW())),\"\")","v":""},{"$f":"IFERROR(IF(INDIRECT(\"AB\"&ROW())=0,\"\",INDIRECT(\"AB\"&ROW())),\"\")","v":""},{"$nulls":4},"Swegon","CDKb","CDKb 125-20mm + ALSd 100-125",0,"9,8","x",0,"CDK"]
[{"$nulls":24},{"$f":"IFERROR(IF(INDIRECT(\"AA\"&ROW())=0,\"\",INDIRECT(\"AA\"&ROW())),\"\")","v":""},{"$f":"IFERROR(IF(INDIRECT(\"AB\"&ROW())=0,\"\",INDIRECT(\"AB\"&ROW())),\"\")","v":""},{"$nulls":4},"Swegon","CDKb","CDKb 125-20mm-F + ALSd 100-125",0,"4,9",0,"x",0]
[{"$nulls":24},{"$f":"IFERROR(IF(INDIRECT(\"AA\"&ROW())=0,\"\",INDIRECT(\"AA\"&ROW())),\"\")","v":""},{"$f":"IFERROR(IF(INDIRECT(\"AB\"&ROW())=0,\"\",INDIRECT(\"AB\"&ROW())),\"\")","v":""},{"$nulls":4},"Swegon","CDKb","CDKb 160-30mm + ALSd 125-160",0,"16,3","x",0,0]
[{"$nulls":24},{"$f":"IFERROR(IF(INDIRECT(\"AA\"&ROW())=0,\"\",INDIRECT(\"AA\"&ROW())),\"\")","v":""},{"$f":"IFERROR(IF(INDIRECT(\"AB\"&ROW())=0,\"\",INDIRECT(\"AB\"&ROW())),\"\")","v":""},{"$nulls":4},"Swegon","CDKb","CDKb 160-30mm-F + ALSd 125-160",0,"8,3",0,"x",0]
[{"$nulls":24},{"$f":"IFERROR(IF(INDIRECT(\"AA\"&ROW())=0,\"\",INDIRECT(\"AA\"&ROW())),\"\")","v":""},{"$f":"IFERROR(IF(INDIRECT(\"AB\"&ROW())=0,\"\",INDIRECT(\"AB\"&ROW())),\"\")","v":""},{"$nulls":4},"Swegon","CDKb","CDKb 200-30mm + ALSd 160-200",0,"26,9","x",0,0]
[{"$nulls":24},{"$f":"IFERROR(IF(INDIRECT(\"AA\"&ROW())=0,\"\",INDIRECT(\"AA\"&ROW())),\"\")","v":""},{"$f":"IFERROR(IF(INDIRECT(\"AB\"&ROW())=0,\"\",INDIRECT(\"AB\"&ROW())),\"\")","v":""},{"$nulls":4},"Swegon","CDKb","CDKb 200-30mm-F + ALSd 160-200",0,"12,9",0,"x",0]
[{"$nulls":24},{"$f":"IFERROR(IF(INDIRECT(\"AA\"&ROW())=0,\"\",INDIRECT(\"AA\"&ROW())),\"\")","v":""},{"$f":"IFERROR(IF(INDIRECT(\"AB\"&ROW())=0,\"\",INDIRECT(\"AB\"&ROW())),\"\")","v":""},{"$nulls":4},"Swegon","CDKb","CDKb 250-30mm + ALSd 200-250",0,"38,5","x",0,0]
[{"$nulls":24},{"$f":"IFERROR(IF(INDIRECT(\"AA\"&ROW())=0,\"\",INDIRECT(\"AA\"&ROW())),\"\")","v":""},{"$f":"IFERROR(IF(INDIRECT(\"AB\"&ROW())=0,\"\",INDIRECT(\"AB\"&ROW())),\"\")","v":""},{"$nulls":4},"Swegon","CDKb","CDKb 250-30mm-F + ALSd 200-250",0,"21,3",0,"x",0]
[{"$nulls":24},{"$f":"IFERROR(IF(INDIRECT(\"AA\"&ROW())=0,\"\",INDIRECT(\"AA\"&ROW())),\"\")","v":""},{"$f":"IFERROR(IF(INDIRECT(\"AB\"&ROW())=0,\"\",INDIRECT(\"AB\"&ROW())),\"\")","v":""},{"$nulls":4},"Swegon","CDKb","CDKb 315-30mm-F + ALSd 250-315",0,"30,5",0,"x",0]
[{"$nulls":24},{"$f":"IFERROR(IF(INDIRECT(\"AA\"&ROW())=0,\"\",INDIRECT(\"AA\"&ROW())),\"\")","v":""},{"$f":"IFERROR(IF(INDIRECT(\"AB\"&ROW())=0,\"\",INDIRECT(\"AB\"&ROW())),\"\")","v":""},{"$nulls":4},"Swegon","CDRb","CDRb 100-20mm + ALSd 80-100",0,"5","x",0,0]
[{"$nulls":24},{"$f":"IFERROR(IF(INDIRECT(\"AA\"&ROW())=0,\"\",INDIRECT(\"AA\"&ROW())),\"\")","v":""},{"$f":"IFERROR(IF(INDIRECT(\"AB\"&ROW())=0,\"\",INDIRECT(\"AB\"&ROW())),\"\")","v":""},{"$nulls":4},"Swegon","CDRb","CDRb 100-20mm-F + ALSd 80-100",0,"3,1",0,"x",0]
[{"$nulls":24},{"$f":"IFERROR(IF(INDIRECT(\"AA\"&ROW())=0,\"\",INDIRECT(\"AA\"&ROW())),\"\")","v":""},{"$f":"IFERROR(IF(INDIRECT(\"AB\"&ROW())=0,\"\",INDIRECT(\"AB\"&ROW())),\"\")","v":""},{"$nulls":4},"Swegon","CDRb","CDRb 125-20mm + ALSd 100-125",0,"7,1","x",0,"CDR"]
[{"$nulls":24},{"$f":"IFERROR(IF(INDIRECT(\"AA\"&ROW())=0,\"\",INDIRECT(\"AA\"&ROW())),\"\")","v":""},{"$f":"IFERROR(IF(INDIRECT(\"AB\"&ROW())=0,\"\",INDIRECT(\"AB\"&ROW())),\"\")","v":""},{"$nulls":4},"Swegon","CDRb","CDRb 125-20mm-F + ALSd 100-125",0,"3,8",0,"x",0]
[{"$nulls":24},{"$f":"IFERROR(IF(INDIRECT(\"AA\"&ROW())=0,\"\",INDIRECT(\"AA\"&ROW())),\"\")","v":""},{"$f":"IFERROR(IF(INDIRECT(\"AB\"&ROW())=0,\"\",INDIRECT(\"AB\"&ROW())),\"\")","v":""},{"$nulls":4},"Swegon","CDRb","CDRb 160-30mm + ALSd 125-160",0,"13,1","x",0,0]
[{"$nulls":24},{"$f":"IFERROR(IF(INDIRECT(\"AA\"&ROW())=0,\"\",INDIRECT(\"AA\"&ROW())),\"\")","v":""},{"$f":"IFERROR(IF(INDIRECT(\"AB\"&ROW())=0,\"\",INDIRECT(\"AB\"&ROW())),\"\")","v":""},{"$nulls":4},"Swegon","CDRb","CDRb 160-30mm-F + ALSd 125-160",0,"6,9",0,"x",0]
[{"$nulls":24},{"$f":"IFERROR(IF(INDIRECT(\"AA\"&ROW())=0,\"\",INDIRECT(\"AA\"&ROW())),\"\")","v":""},{"$f":"IFERROR(IF(INDIRECT(\"AB\"&ROW())=0,\"\",INDIRECT(\"AB\"&ROW())),\"\")","v":""},{"$nulls":4},"Swegon","CDRb","CDRb 200-30mm + ALSd 160-200",0,"18,4","x",0,0]
[{"$nulls":24},{"$f":"IFERROR(IF(INDIRECT(\"AA\"&ROW())=0,\"\",INDIRECT(\"AA\"&ROW())),\"\")","v":""},{"$f":"IFERROR(IF(INDIRECT(\"AB\"&ROW())=0,\"\",INDIRECT(\"AB\"&ROW())),\"\")","v":""},{"$nulls":4},"Swegon","CDRb","CDRb 200-30mm-F + ALSd 160-200",0,"10,8",0,"x",0]
[{"$nulls":24},{"$f":"IFERROR(IF(INDIRECT(\"AA\"&ROW())=0,\"\",INDIRECT(\"AA\"&ROW())),\"\")","v":""},{"$f":"IFERROR(IF(INDIRECT(\"AB\"&ROW())=0,\"\",INDIRECT(\"AB\"&ROW())),\"\")","v":""},{"$nulls":4},"Swegon","CDRb","CDRb 250-30mm + ALSd 200-250",0,"24,3","x",0,0]
[{"$nulls":24},{"$f":"IFERROR(IF(INDIRECT(\"AA\"&ROW())=0,\"\",INDIRECT(\"AA\"&ROW())),\"\")","v":""},{"$f":"IFERROR(IF(INDIRECT(\"AB\"&ROW())=0,\"\",INDIRECT(\"AB\"&ROW())),\"\")","v":""},{"$nulls":4},"Swegon","CDRb","CDRb 250-30mm-F + ALSd 200-250",0,"14,9",0,"x",0]
[{"$nulls":24},{"$f":"IFERROR(IF(INDIRECT(\"AA\"&ROW())=0,\"\",INDIRECT(\"AA\"&ROW())),\"\")","v":""},{"$f":"IFERROR(IF(INDIRECT(\"AB\"&ROW())=0,\"\",INDIRECT(\"AB\"&ROW())),\"\")","v":""},{"$nulls":4},"Swegon","CDRb","CDRb 315-30mm + ALSd 250-315",0,"36,1","x",0,0]
[{"$nulls":24},{"$f":"IFERROR(IF(INDIRECT(\"AA\"&ROW())=0,\"\",INDIRECT(\"AA\"&ROW())),\"\")","v":""},{"$f":"IFERROR(IF(INDIRECT(\"AB\"&ROW())=0,\"\",INDIRECT(\"AB\"&ROW())),\"\")","v":""},{"$nulls":4},"Swegon","CDRb","CDRb 315-30mm-F + ALSd 250-315",0,"22,8",0,"x",0]
[{"$nulls":24},{"$f":"IFERROR(IF(INDIRECT(\"AA\"&ROW())=0,\"\",INDIRECT(\"AA\"&ROW())),\"\")","v":""},{"$f":"IFERROR(IF(INDIRECT(\"AB\"&ROW())=0,\"\",INDIRECT(\"AB\"&ROW())),\"\")","v":""},{"$nulls":4},"Swegon","CDRc","CDRc 100-20mm + ALSd 80-100",0,"5","x",0,0]
[{"$nulls":24},{"$f":"IFERROR(IF(INDIRECT(\"AA\"&ROW())=0,\"\",INDIRECT(\"AA\"&ROW())),\"\")","v":""},{"$f":"IFERROR(IF(INDIRECT(\"AB\"&ROW())=0,\"\",INDIRECT(\"AB\"&ROW())),\"\")","v":""},{"$nulls":4},"Swegon","CDRc","CDRc 100-20mm-F + ALSd 80-100",0,"3,1",0,"x",0]
[{"$nulls":24},{"$f":"IFERROR(IF(INDIRECT(\"AA\"&ROW())=0,\"\",INDIRECT(\"AA\"&ROW())),\"\")","v":""},{"$f":"IFERROR(IF(INDIRECT(\"AB\"&ROW())=0,\"\",INDIRECT(\"AB\"&ROW())),\"\")","v":""},{"$nulls":4},"Swegon","CDRc","CDRc 125-20mm + ALSd 100-125",0,"7,1","x",0,"CDR"]
[{"$nulls":24},{"$f":"IFERROR(IF(INDIRECT(\"AA\"&ROW())=0,\"\",INDIRECT(\"AA\"&ROW())),\"\")","v":""},{"$f":"IFERROR(IF(INDIRECT(\"AB\"&ROW())=0,\"\",INDIRECT(\"AB\"&ROW())),\"\")","v":""},{"$nulls":4},"Swegon","CDRc","CDRc 125-20mm-F + ALSd 100-125",0,"3,8",0,"x",0]
[{"$nulls":24},{"$f":"IFERROR(IF(INDIRECT(\"AA\"&ROW())=0,\"\",INDIRECT(\"AA\"&ROW())),\"\")","v":""},{"$f":"IFERROR(IF(INDIRECT(\"AB\"&ROW())=0,\"\",INDIRECT(\"AB\"&ROW())),\"\")","v":""},{"$nulls":4},"Swegon","CDRc","CDRc 160-30mm + ALSd 125-160",0,"13,1","x",0,0]
[{"$nulls":24},{"$f":"IFERROR(IF(INDIRECT(\"AA\"&ROW())=0,\"\",INDIRECT(\"AA\"&ROW())),\"\")","v":""},{"$f":"IFERROR(IF(INDIRECT(\"AB\"&ROW())=0,\"\",INDIRECT(\"AB\"&ROW())),\"\")","v":""},{"$nulls":4},"Swegon","CDRc","CDRc 160-30mm-F + ALSd 125-160",0,"6,9",0,"x",0]
[{"$nulls":24},{"$f":"IFERROR(IF(INDIRECT(\"AA\"&ROW())=0,\"\",INDIRECT(\"AA\"&ROW())),\"\")","v":""},{"$f":"IFERROR(IF(INDIRECT(\"AB\"&ROW())=0,\"\",INDIRECT(\"AB\"&ROW())),\"\")","v":""},{"$nulls":4},"Swegon","CDRc","CDRc 200-30mm + ALSd 160-200",0,"18,4","x",0,0]
[{"$nulls":24},{"$f":"IFERROR(IF(INDIRECT(\"AA\"&ROW())=0,\"\",INDIRECT(\"AA\"&ROW())),\"\")","v":""},{"$f":"IFERROR(IF(INDIRECT(\"AB\"&ROW())=0,\"\",INDIRECT(\"AB\"&ROW())),\"\")","v":""},{"$nulls":4},"Swegon","CDRc","CDRc 200-30mm-F + ALSd 160-200",0,"10,8",0,"x",0]
[{"$nulls":24},{"$f":"IFERROR(IF(INDIRECT(\"AA\"&ROW())=0,\"\",INDIRECT(\"AA\"&ROW())),\"\")","v":""},{"$f":"IFERROR(IF(INDIRECT(\"AB\"&ROW())=0,\"\",INDIRECT(\"AB\"&ROW())),\"\")","v":""},{"$nulls":4},"Swegon","CDRc","CDRc 250-30mm + ALSd 200-250",0,"24,3","x",0,0]
[{"$nulls":24},{"$f":"IFERROR(IF(INDIRECT(\"AA\"&ROW())=0,\"\",INDIRECT(\"AA\"&ROW())),\"\")","v":""},{"$f":"IFERROR(IF(INDIRECT(\"AB\"&ROW())=0,\"\",INDIRECT(\"AB\"&ROW())),\"\")","v":""},{"$nulls":4},"Swegon","CDRc","CDRc 250-30mm-F + ALSd 200-250",0,"14,9",0,"x",0]
[{"$nulls":24},{"$f":"IFERROR(IF(INDIRECT(\"AA\"&ROW())=0,\"\",INDIRECT(\"AA\"&ROW())),\"\")","v":""},{"$f":"IFERROR(IF(INDIRECT(\"AB\"&ROW())=0,\"\",INDIRECT(\"AB\"&ROW())),\"\")","v":""},{"$nulls":4},"Swegon","CDRc","CDRc 315-30mm + ALSd 250-315",0,"36,1","x",0,0]
[{"$nulls":24},{"$f":"IFERROR(IF(INDIRECT(\"AA\"&ROW())=0,\"\",INDIRECT(\"AA\"&ROW())),\"\")","v":""},{"$f":"IFERROR(IF(INDIRECT(\"AB\"&ROW())=0,\"\",INDIRECT(\"AB\"&ROW())),\"\")","v":""},{"$nulls":4},"Swegon","CDRc","CDRc 315-30mm-F + ALSd 250-315",0,"22,8",0,"x",0]
[{"$nulls":24},{"$f":"IFERROR(IF(INDIRECT(\"AA\"&ROW())=0,\"\",INDIRECT(\"AA\"&ROW())),\"\")","v":""},{"$f":"IFERROR(IF(INDIRECT(\"AB\"&ROW())=0,\"\",INDIRECT(\"AB\"&ROW())),\"\")","v":""},{"$nulls":4},"Swegon","CDYb","CDYb 100",0,"5","x",0,0]
[{"$nulls":24},{"$f":"IFERROR(IF(INDIRECT(\"AA\"&ROW())=0,\"\",INDIRECT(\"AA\"&ROW())),\"\")","v":""},{"$f":"IFERROR(IF(INDIRECT(\"AB\"&ROW())=0,\"\",INDIRECT(\"AB\"&ROW())),\"\")","v":""},{"$nulls":4},"Swegon","CDYb","CDYb 125",0,"8,2","x",0,"CDY"]
[{"$nulls":24},{"$f":"IFERROR(IF(INDIRECT(\"AA\"&ROW())=0,\"\",INDIRECT(\"AA\"&ROW())),\"\")","v":""},{"$f":"IFERROR(IF(INDIRECT(\"AB\"&ROW())=0,\"\",INDIRECT(\"AB\"&ROW())),\"\")","v":""},{"$nulls":4},"Swegon","CDYb","CDYb 160",0,"15,1","x",0,0]
[{"$nulls":24},{"$f":"IFERROR(IF(INDIRECT(\"AA\"&ROW())=0,\"\",INDIRECT(\"AA\"&ROW())),\"\")","v":""},{"$f":"IFERROR(IF(INDIRECT(\"AB\"&ROW())=0,\"\",INDIRECT(\"AB\"&ROW())),\"\")","v":""},{"$nulls":4},"Swegon","CDYb","CDYb 200",0,"25,9","x",0,0]
[{"$nulls":24},{"$f":"IFERROR(IF(INDIRECT(\"AA\"&ROW())=0,\"\",INDIRECT(\"AA\"&ROW())),\"\")","v":""},{"$f":"IFERROR(IF(INDIRECT(\"AB\"&ROW())=0,\"\",INDIRECT(\"AB\"&ROW())),\"\")","v":""},{"$nulls":4},"Swegon","CDYb","CDYb 250",0,"39,4","x",0,0]
[{"$nulls":24},{"$f":"IFERROR(IF(INDIRECT(\"AA\"&ROW())=0,\"\",INDIRECT(\"AA\"&ROW())),\"\")","v":""},{"$f":"IFERROR(IF(INDIRECT(\"AB\"&ROW())=0,\"\",INDIRECT(\"AB\"&ROW())),\"\")","v":""},{"$nulls":4},"Swegon","CDYb","CDYb 315",0,"67,1","x",0,0]
[{"$nulls":24},{"$f":"IFERROR(IF(INDIRECT(\"AA\"&ROW())=0,\"\",INDIRECT(\"AA\"&ROW())),\"\")","v":""},{"$f":"IFERROR(IF(INDIRECT(\"AB\"&ROW())=0,\"\",INDIRECT(\"AB\"&ROW())),\"\")","v":""},{"$nulls":4},"Swegon","CDYb","CDYb 400",0,"101","x",0,0]
[{"$nulls":24},{"$f":"IFERROR(IF(INDIRECT(\"AA\"&ROW())=0,\"\",INDIRECT(\"AA\"&ROW())),\"\")","v":""},{"$f":"IFERROR(IF(INDIRECT(\"AB\"&ROW())=0,\"\",INDIRECT(\"AB\"&ROW())),\"\")","v":""},{"$nulls":4},"Halton","CHB/A-1000",0,"avaus",2.14,"x",0,0]
[{"$nulls":24},{"$f":"IFERROR(IF(INDIRECT(\"AA\"&ROW())=0,\"\",INDIRECT(\"AA\"&ROW())),\"\")","v":""},{"$f":"IFERROR(IF(INDIRECT(\"AB\"&ROW())=0,\"\",INDIRECT(\"AB\"&ROW())),\"\")","v":""},{"$nulls":4},"Halton","CHB/A-1200",0,"avaus",2.83,"x",0,0]
[{"$nulls":24},{"$f":"IFERROR(IF(INDIRECT(\"AA\"&ROW())=0,\"\",INDIRECT(\"AA\"&ROW())),\"\")","v":""},{"$f":"IFERROR(IF(INDIRECT(\"AB\"&ROW())=0,\"\",INDIRECT(\"AB\"&ROW())),\"\")","v":""},{"$nulls":4},"Halton","CHB/A-1400",0,"avaus",3.59,"x",0,0]
[{"$nulls":24},{"$f":"IFERROR(IF(INDIRECT(\"AA\"&ROW())=0,\"\",INDIRECT(\"AA\"&ROW())),\"\")","v":""},{"$f":"IFERROR(IF(INDIRECT(\"AB\"&ROW())=0,\"\",INDIRECT(\"AB\"&ROW())),\"\")","v":""},{"$nulls":4},"Halton","CHB/B-1000",0,"avaus",2.93,"x",0,0]
[{"$nulls":24},{"$f":"IFERROR(IF(INDIRECT(\"AA\"&ROW())=0,\"\",INDIRECT(\"AA\"&ROW())),\"\")","v":""},{"$f":"IFERROR(IF(INDIRECT(\"AB\"&ROW())=0,\"\",INDIRECT(\"AB\"&ROW())),\"\")","v":""},{"$nulls":4},"Halton","CHB/B-1200",0,"avaus",3.9,"x",0,0]
[{"$nulls":24},{"$f":"IFERROR(IF(INDIRECT(\"AA\"&ROW())=0,\"\",INDIRECT(\"AA\"&ROW())),\"\")","v":""},{"$f":"IFERROR(IF(INDIRECT(\"AB\"&ROW())=0,\"\",INDIRECT(\"AB\"&ROW())),\"\")","v":""},{"$nulls":4},"Halton","CHB/B-1400",0,"avaus",4.97,"x",0,0]
[{"$nulls":24},{"$f":"IFERROR(IF(INDIRECT(\"AA\"&ROW())=0,\"\",INDIRECT(\"AA\"&ROW())),\"\")","v":""},{"$f":"IFERROR(IF(INDIRECT(\"AB\"&ROW())=0,\"\",INDIRECT(\"AB\"&ROW())),\"\")","v":""},{"$nulls":4},"Halton","CHB/C-1000",0,"avaus",4,"x",0,0]
[{"$nulls":24},{"$f":"IFERROR(IF(INDIRECT(\"AA\"&ROW())=0,\"\",INDIRECT(\"AA\"&ROW())),\"\")","v":""},{"$f":"IFERROR(IF(INDIRECT(\"AB\"&ROW())=0,\"\",INDIRECT(\"AB\"&ROW())),\"\")","v":""},{"$nulls":4},"Halton","CHB/C-1200",0,"avaus",5.39,"x",0,0]
[{"$nulls":24},{"$f":"IFERROR(IF(INDIRECT(\"AA\"&ROW())=0,\"\",INDIRECT(\"AA\"&ROW())),\"\")","v":""},{"$f":"IFERROR(IF(INDIRECT(\"AB\"&ROW())=0,\"\",INDIRECT(\"AB\"&ROW())),\"\")","v":""},{"$nulls":4},"Halton","CHB/C-1400",0,"avaus",6.94,"x",0,0]
[{"$nulls":24},{"$f":"IFERROR(IF(INDIRECT(\"AA\"&ROW())=0,\"\",INDIRECT(\"AA\"&ROW())),\"\")","v":""},{"$f":"IFERROR(IF(INDIRECT(\"AB\"&ROW())=0,\"\",INDIRECT(\"AB\"&ROW())),\"\")","v":""},{"$nulls":4},"Halton","CHH/A",0,"avaus",2.11,"x",0,0]
[{"$nulls":24},{"$f":"IFERROR(IF(INDIRECT(\"AA\"&ROW())=0,\"\",INDIRECT(\"AA\"&ROW())),\"\")","v":""},{"$f":"IFERROR(IF(INDIRECT(\"AB\"&ROW())=0,\"\",INDIRECT(\"AB\"&ROW())),\"\")","v":""},{"$nulls":4},"Halton","CHH/B",0,"avaus",3.03,"x",0,0]
[{"$nulls":24},{"$f":"IFERROR(IF(INDIRECT(\"AA\"&ROW())=0,\"\",INDIRECT(\"AA\"&ROW())),\"\")","v":""},{"$f":"IFERROR(IF(INDIRECT(\"AB\"&ROW())=0,\"\",INDIRECT(\"AB\"&ROW())),\"\")","v":""},{"$nulls":4},"Halton","CHH/C",0,"avaus",4.15,"x",0,0]
[{"$nulls":24},{"$f":"IFERROR(IF(INDIRECT(\"AA\"&ROW())=0,\"\",INDIRECT(\"AA\"&ROW())),\"\")","v":""},{"$f":"IFERROR(IF(INDIRECT(\"AB\"&ROW())=0,\"\",INDIRECT(\"AB\"&ROW())),\"\")","v":""},{"$nulls":4},"Swegon","CKDa","CKDa 1-200-D + ALSd 160-200",0,"13,9","x",0,0]
[{"$nulls":24},{"$f":"IFERROR(IF(INDIRECT(\"AA\"&ROW())=0,\"\",INDIRECT(\"AA\"&ROW())),\"\")","v":""},{"$f":"IFERROR(IF(INDIRECT(\"AB\"&ROW())=0,\"\",INDIRECT(\"AB\"&ROW())),\"\")","v":""},{"$nulls":4},"Swegon","CKDa","CKDa 1-200-K + ALSd 160-200",0,"12,6","x",0,"CKD"]
[{"$nulls":24},{"$f":"IFERROR(IF(INDIRECT(\"AA\"&ROW())=0,\"\",INDIRECT(\"AA\"&ROW())),\"\")","v":""},{"$f":"IFERROR(IF(INDIRECT(\"AB\"&ROW())=0,\"\",INDIRECT(\"AB\"&ROW())),\"\")","v":""},{"$nulls":4},"Swegon","CKDa","CKDa 1-250-D + ALSd 200-250",0,"22,8","x",0,0]
[{"$nulls":24},{"$f":"IFERROR(IF(INDIRECT(\"AA\"&ROW())=0,\"\",INDIRECT(\"AA\"&ROW())),\"\")","v":""},{"$f":"IFERROR(IF(INDIRECT(\"AB\"&ROW())=0,\"\",INDIRECT(\"AB\"&ROW())),\"\")","v":""},{"$nulls":4},"Swegon","CKDa","CKDa 1-250-K + ALSd 200-250",0,"21,1","x",0,0]
[{"$nulls":24},{"$f":"IFERROR(IF(INDIRECT(\"AA\"&ROW())=0,\"\",INDIRECT(\"AA\"&ROW())),\"\")","v":""},{"$f":"IFERROR(IF(INDIRECT(\"AB\"&ROW())=0,\"\",INDIRECT(\"AB\"&ROW())),\"\")","v":""},{"$nulls":4},"Swegon","CKDa","CKDa 1-315-D + ALSd 250-315",0,"34,7","x",0,0]
[{"$nulls":24},{"$f":"IFERROR(IF(INDIRECT(\"AA\"&ROW())=0,\"\",INDIRECT(\"AA\"&ROW())),\"\")","v":""},{"$f":"IFERROR(IF(INDIRECT(\"AB\"&ROW())=0,\"\",INDIRECT(\"AB\"&ROW())),\"\")","v":""},{"$nulls":4},"Swegon","CKDa","CKDa 1-315-K + ALSd 250-315",0,"32,3","x",0,0]
[{"$nulls":24},{"$f":"IFERROR(IF(INDIRECT(\"AA\"&ROW())=0,\"\",INDIRECT(\"AA\"&ROW())),\"\")","v":""},{"$f":"IFERROR(IF(INDIRECT(\"AB\"&ROW())=0,\"\",INDIRECT(\"AB\"&ROW())),\"\")","v":""},{"$nulls":4},"Swegon","CKDa","CKDa 1-400-D + ALSd 315-400",0,"55,8","x",0,0]
[{"$nulls":24},{"$f":"IFERROR(IF(INDIRECT(\"AA\"&ROW())=0,\"\",INDIRECT(\"AA\"&ROW())),\"\")","v":""},{"$f":"IFERROR(IF(INDIRECT(\"AB\"&ROW())=0,\"\",INDIRECT(\"AB\"&ROW())),\"\")","v":""},{"$nulls":4},"Swegon","CKDa","CKDa 1-400-K + ALSd 315-400",0,"52,9","x",0,0]
[{"$nulls":24},{"$f":"IFERROR(IF(INDIRECT(\"AA\"&ROW())=0,\"\",INDIRECT(\"AA\"&ROW())),\"\")","v":""},{"$f":"IFERROR(IF(INDIRECT(\"AB\"&ROW())=0,\"\",INDIRECT(\"AB\"&ROW())),\"\")","v":""},{"$nulls":4},"Swegon","CKPa","CKPa 100-20mm + ALSd 80-100",0,"6,8","x",0,0]
[{"$nulls":24},{"$f":"IFERROR(IF(INDIRECT(\"AA\"&ROW())=0,\"\",INDIRECT(\"AA\"&ROW())),\"\")","v":""},{"$f":"IFERROR(IF(INDIRECT(\"AB\"&ROW())=0,\"\",INDIRECT(\"AB\"&ROW())),\"\")","v":""},{"$nulls":4},"Swegon","CKPa","CKPa 125-20mm + ALSd 100-125",0,"9,9","x",0,"CKP"]
[{"$nulls":24},{"$f":"IFERROR(IF(INDIRECT(\"AA\"&ROW())=0,\"\",INDIRECT(\"AA\"&ROW())),\"\")","v":""},{"$f":"IFERROR(IF(INDIRECT(\"AB\"&ROW())=0,\"\",INDIRECT(\"AB\"&ROW())),\"\")","v":""},{"$nulls":4},"Swegon","CKPa","CKPa 160-30mm + ALSd 125-160",0,"16,2","x",0,0]
[{"$nulls":24},{"$f":"IFERROR(IF(INDIRECT(\"AA\"&ROW())=0,\"\",INDIRECT(\"AA\"&ROW())),\"\")","v":""},{"$f":"IFERROR(IF(INDIRECT(\"AB\"&ROW())=0,\"\",INDIRECT(\"AB\"&ROW())),\"\")","v":""},{"$nulls":4},"Swegon","CKPa","CKPa 200-30mm + ALSd 160-200",0,"27,3","x",0,0]
[{"$nulls":24},{"$f":"IFERROR(IF(INDIRECT(\"AA\"&ROW())=0,\"\",INDIRECT(\"AA\"&ROW())),\"\")","v":""},{"$f":"IFERROR(IF(INDIRECT(\"AB\"&ROW())=0,\"\",INDIRECT(\"AB\"&ROW())),\"\")","v":""},{"$nulls":4},"Swegon","CKPa","CKPa 250-30mm + ALSd 200-250",0,"39,8","x",0,0]
[{"$nulls":24},{"$f":"IFERROR(IF(INDIRECT(\"AA\"&ROW())=0,\"\",INDIRECT(\"AA\"&ROW())),\"\")","v":""},{"$f":"IFERROR(IF(INDIRECT(\"AB\"&ROW())=0,\"\",INDIRECT(\"AB\"&ROW())),\"\")","v":""},{"$nulls":4},"Swegon","CKPa","CKPa 315-30mm + ALSd 250-315",0,"60,6","x",0,0]
[{"$nulls":24},{"$f":"IFERROR(IF(INDIRECT(\"AA\"&ROW())=0,\"\",INDIRECT(\"AA\"&ROW())),\"\")","v":""},{"$f":"IFERROR(IF(INDIRECT(\"AB\"&ROW())=0,\"\",INDIRECT(\"AB\"&ROW())),\"\")","v":""},{"$nulls":4},"Climecon","CLIK",100,13,0.5,"x",0,0]
[{"$nulls":24},{"$f":"IFERROR(IF(INDIRECT(\"AA\"&ROW())=0,\"\",INDIRECT(\"AA\"&ROW())),\"\")","v":""},{"$f":"IFERROR(IF(INDIRECT(\"AB\"&ROW())=0,\"\",INDIRECT(\"AB\"&ROW())),\"\")","v":""},{"$nulls":4},"Climecon","CLIK",100,12,0.7,"x",0,0]
[{"$nulls":24},{"$f":"IFERROR(IF(INDIRECT(\"AA\"&ROW())=0,\"\",INDIRECT(\"AA\"&ROW())),\"\")","v":""},{"$f":"IFERROR(IF(INDIRECT(\"AB\"&ROW())=0,\"\",INDIRECT(\"AB\"&ROW())),\"\")","v":""},{"$nulls":4},"Climecon","CLIK",100,11,1,"x",0,0]
[{"$nulls":24},{"$f":"IFERROR(IF(INDIRECT(\"AA\"&ROW())=0,\"\",INDIRECT(\"AA\"&ROW())),\"\")","v":""},{"$f":"IFERROR(IF(INDIRECT(\"AB\"&ROW())=0,\"\",INDIRECT(\"AB\"&ROW())),\"\")","v":""},{"$nulls":4},"Climecon","CLIK",100,10,1.2,"x",0,0]
[{"$nulls":24},{"$f":"IFERROR(IF(INDIRECT(\"AA\"&ROW())=0,\"\",INDIRECT(\"AA\"&ROW())),\"\")","v":""},{"$f":"IFERROR(IF(INDIRECT(\"AB\"&ROW())=0,\"\",INDIRECT(\"AB\"&ROW())),\"\")","v":""},{"$nulls":4},"Climecon","CLIK",100,9,1.4,"x",0,0]
[{"$nulls":24},{"$f":"IFERROR(IF(INDIRECT(\"AA\"&ROW())=0,\"\",INDIRECT(\"AA\"&ROW())),\"\")","v":""},{"$f":"IFERROR(IF(INDIRECT(\"AB\"&ROW())=0,\"\",INDIRECT(\"AB\"&ROW())),\"\")","v":""},{"$nulls":4},"Climecon","CLIK",100,8,1.7,"x",0,0]
[{"$nulls":24},{"$f":"IFERROR(IF(INDIRECT(\"AA\"&ROW())=0,\"\",INDIRECT(\"AA\"&ROW())),\"\")","v":""},{"$f":"IFERROR(IF(INDIRECT(\"AB\"&ROW())=0,\"\",INDIRECT(\"AB\"&ROW())),\"\")","v":""},{"$nulls":4},"Climecon","CLIK",100,7,1.9,"x",0,0]
[{"$nulls":24},{"$f":"IFERROR(IF(INDIRECT(\"AA\"&ROW())=0,\"\",INDIRECT(\"AA\"&ROW())),\"\")","v":""},{"$f":"IFERROR(IF(INDIRECT(\"AB\"&ROW())=0,\"\",INDIRECT(\"AB\"&ROW())),\"\")","v":""},{"$nulls":4},"Climecon","CLIK",100,6,2.2,"x",0,0]
[{"$nulls":24},{"$f":"IFERROR(IF(INDIRECT(\"AA\"&ROW())=0,\"\",INDIRECT(\"AA\"&ROW())),\"\")","v":""},{"$f":"IFERROR(IF(INDIRECT(\"AB\"&ROW())=0,\"\",INDIRECT(\"AB\"&ROW())),\"\")","v":""},{"$nulls":4},"Climecon","CLIK",100,5,2.4,"x",0,0]
[{"$nulls":24},{"$f":"IFERROR(IF(INDIRECT(\"AA\"&ROW())=0,\"\",INDIRECT(\"AA\"&ROW())),\"\")","v":""},{"$f":"IFERROR(IF(INDIRECT(\"AB\"&ROW())=0,\"\",INDIRECT(\"AB\"&ROW())),\"\")","v":""},{"$nulls":4},"Climecon","CLIK",100,4,2.6,"x",0,0]
[{"$nulls":24},{"$f":"IFERROR(IF(INDIRECT(\"AA\"&ROW())=0,\"\",INDIRECT(\"AA\"&ROW())),\"\")","v":""},{"$f":"IFERROR(IF(INDIRECT(\"AB\"&ROW())=0,\"\",INDIRECT(\"AB\"&ROW())),\"\")","v":""},{"$nulls":4},"Climecon","CLIK",100,3,2.9,"x",0,0]
[{"$nulls":24},{"$f":"IFERROR(IF(INDIRECT(\"AA\"&ROW())=0,\"\",INDIRECT(\"AA\"&ROW())),\"\")","v":""},{"$f":"IFERROR(IF(INDIRECT(\"AB\"&ROW())=0,\"\",INDIRECT(\"AB\"&ROW())),\"\")","v":""},{"$nulls":4},"Climecon","CLIK",100,2,3.1,"x",0,0]
[{"$nulls":24},{"$f":"IFERROR(IF(INDIRECT(\"AA\"&ROW())=0,\"\",INDIRECT(\"AA\"&ROW())),\"\")","v":""},{"$f":"IFERROR(IF(INDIRECT(\"AB\"&ROW())=0,\"\",INDIRECT(\"AB\"&ROW())),\"\")","v":""},{"$nulls":4},"Climecon","CLIK",100,1,3.4,"x",0,0]
[{"$nulls":24},{"$f":"IFERROR(IF(INDIRECT(\"AA\"&ROW())=0,\"\",INDIRECT(\"AA\"&ROW())),\"\")","v":""},{"$f":"IFERROR(IF(INDIRECT(\"AB\"&ROW())=0,\"\",INDIRECT(\"AB\"&ROW())),\"\")","v":""},{"$nulls":4},"Climecon","CLIK",100,0,3.6,"x",0,"vaakariviä suljettu määrä"]
[{"$nulls":24},{"$f":"IFERROR(IF(INDIRECT(\"AA\"&ROW())=0,\"\",INDIRECT(\"AA\"&ROW())),\"\")","v":""},{"$f":"IFERROR(IF(INDIRECT(\"AB\"&ROW())=0,\"\",INDIRECT(\"AB\"&ROW())),\"\")","v":""},{"$nulls":4},"Climecon","CLIK",125,13,0.5,"x",0,0]
[{"$nulls":24},{"$f":"IFERROR(IF(INDIRECT(\"AA\"&ROW())=0,\"\",INDIRECT(\"AA\"&ROW())),\"\")","v":""},{"$f":"IFERROR(IF(INDIRECT(\"AB\"&ROW())=0,\"\",INDIRECT(\"AB\"&ROW())),\"\")","v":""},{"$nulls":4},"Climecon","CLIK",125,12,0.7,"x",0,0]
[{"$nulls":24},{"$f":"IFERROR(IF(INDIRECT(\"AA\"&ROW())=0,\"\",INDIRECT(\"AA\"&ROW())),\"\")","v":""},{"$f":"IFERROR(IF(INDIRECT(\"AB\"&ROW())=0,\"\",INDIRECT(\"AB\"&ROW())),\"\")","v":""},{"$nulls":4},"Climecon","CLIK",125,11,1,"x",0,0]
[{"$nulls":24},{"$f":"IFERROR(IF(INDIRECT(\"AA\"&ROW())=0,\"\",INDIRECT(\"AA\"&ROW())),\"\")","v":""},{"$f":"IFERROR(IF(INDIRECT(\"AB\"&ROW())=0,\"\",INDIRECT(\"AB\"&ROW())),\"\")","v":""},{"$nulls":4},"Climecon","CLIK",125,10,1.2,"x",0,0]
[{"$nulls":24},{"$f":"IFERROR(IF(INDIRECT(\"AA\"&ROW())=0,\"\",INDIRECT(\"AA\"&ROW())),\"\")","v":""},{"$f":"IFERROR(IF(INDIRECT(\"AB\"&ROW())=0,\"\",INDIRECT(\"AB\"&ROW())),\"\")","v":""},{"$nulls":4},"Climecon","CLIK",125,9,1.4,"x",0,0]
[{"$nulls":24},{"$f":"IFERROR(IF(INDIRECT(\"AA\"&ROW())=0,\"\",INDIRECT(\"AA\"&ROW())),\"\")","v":""},{"$f":"IFERROR(IF(INDIRECT(\"AB\"&ROW())=0,\"\",INDIRECT(\"AB\"&ROW())),\"\")","v":""},{"$nulls":4},"Climecon","CLIK",125,8,1.7,"x",0,0]
[{"$nulls":24},{"$f":"IFERROR(IF(INDIRECT(\"AA\"&ROW())=0,\"\",INDIRECT(\"AA\"&ROW())),\"\")","v":""},{"$f":"IFERROR(IF(INDIRECT(\"AB\"&ROW())=0,\"\",INDIRECT(\"AB\"&ROW())),\"\")","v":""},{"$nulls":4},"Climecon","CLIK",125,7,1.9,"x",0,0]
[{"$nulls":24},{"$f":"IFERROR(IF(INDIRECT(\"AA\"&ROW())=0,\"\",INDIRECT(\"AA\"&ROW())),\"\")","v":""},{"$f":"IFERROR(IF(INDIRECT(\"AB\"&ROW())=0,\"\",INDIRECT(\"AB\"&ROW())),\"\")","v":""},{"$nulls":4},"Climecon","CLIK",125,6,2.2,"x",0,0]
[{"$nulls":24},{"$f":"IFERROR(IF(INDIRECT(\"AA\"&ROW())=0,\"\",INDIRECT(\"AA\"&ROW())),\"\")","v":""},{"$f":"IFERROR(IF(INDIRECT(\"AB\"&ROW())=0,\"\",INDIRECT(\"AB\"&ROW())),\"\")","v":""},{"$nulls":4},"Climecon","CLIK",125,5,2.4,"x",0,0]
[{"$nulls":24},{"$f":"IFERROR(IF(INDIRECT(\"AA\"&ROW())=0,\"\",INDIRECT(\"AA\"&ROW())),\"\")","v":""},{"$f":"IFERROR(IF(INDIRECT(\"AB\"&ROW())=0,\"\",INDIRECT(\"AB\"&ROW())),\"\")","v":""},{"$nulls":4},"Climecon","CLIK",125,4,2.6,"x",0,0]
[{"$nulls":24},{"$f":"IFERROR(IF(INDIRECT(\"AA\"&ROW())=0,\"\",INDIRECT(\"AA\"&ROW())),\"\")","v":""},{"$f":"IFERROR(IF(INDIRECT(\"AB\"&ROW())=0,\"\",INDIRECT(\"AB\"&ROW())),\"\")","v":""},{"$nulls":4},"Climecon","CLIK",125,3,2.9,"x",0,0]
[{"$nulls":24},{"$f":"IFERROR(IF(INDIRECT(\"AA\"&ROW())=0,\"\",INDIRECT(\"AA\"&ROW())),\"\")","v":""},{"$f":"IFERROR(IF(INDIRECT(\"AB\"&ROW())=0,\"\",INDIRECT(\"AB\"&ROW())),\"\")","v":""},{"$nulls":4},"Climecon","CLIK",125,2,3.1,"x",0,0]
[{"$nulls":24},{"$f":"IFERROR(IF(INDIRECT(\"AA\"&ROW())=0,\"\",INDIRECT(\"AA\"&ROW())),\"\")","v":""},{"$f":"IFERROR(IF(INDIRECT(\"AB\"&ROW())=0,\"\",INDIRECT(\"AB\"&ROW())),\"\")","v":""},{"$nulls":4},"Climecon","CLIK",125,1,3.4,"x",0,0]
[{"$nulls":24},{"$f":"IFERROR(IF(INDIRECT(\"AA\"&ROW())=0,\"\",INDIRECT(\"AA\"&ROW())),\"\")","v":""},{"$f":"IFERROR(IF(INDIRECT(\"AB\"&ROW())=0,\"\",INDIRECT(\"AB\"&ROW())),\"\")","v":""},{"$nulls":4},"Climecon","CLIK",125,0,3.6,"x",0,"vaakariviä suljettu määrä"]
[{"$nulls":24},{"$f":"IFERROR(IF(INDIRECT(\"AA\"&ROW())=0,\"\",INDIRECT(\"AA\"&ROW())),\"\")","v":""},{"$f":"IFERROR(IF(INDIRECT(\"AB\"&ROW())=0,\"\",INDIRECT(\"AB\"&ROW())),\"\")","v":""},{"$nulls":4},"Climecon","CLIK-S",100,6,0.5,"x",0,0]
[{"$nulls":24},{"$f":"IFERROR(IF(INDIRECT(\"AA\"&ROW())=0,\"\",INDIRECT(\"AA\"&ROW())),\"\")","v":""},{"$f":"IFERROR(IF(INDIRECT(\"AB\"&ROW())=0,\"\",INDIRECT(\"AB\"&ROW())),\"\")","v":""},{"$nulls":4},"Climecon","CLIK-S",100,5,0.8,"x",0,0]
[{"$nulls":24},{"$f":"IFERROR(IF(INDIRECT(\"AA\"&ROW())=0,\"\",INDIRECT(\"AA\"&ROW())),\"\")","v":""},{"$f":"IFERROR(IF(INDIRECT(\"AB\"&ROW())=0,\"\",INDIRECT(\"AB\"&ROW())),\"\")","v":""},{"$nulls":4},"Climecon","CLIK-S",100,4,1,"x",0,0]
[{"$nulls":24},{"$f":"IFERROR(IF(INDIRECT(\"AA\"&ROW())=0,\"\",INDIRECT(\"AA\"&ROW())),\"\")","v":""},{"$f":"IFERROR(IF(INDIRECT(\"AB\"&ROW())=0,\"\",INDIRECT(\"AB\"&ROW())),\"\")","v":""},{"$nulls":4},"Climecon","CLIK-S",100,3,1.2,"x",0,0]
[{"$nulls":24},{"$f":"IFERROR(IF(INDIRECT(\"AA\"&ROW())=0,\"\",INDIRECT(\"AA\"&ROW())),\"\")","v":""},{"$f":"IFERROR(IF(INDIRECT(\"AB\"&ROW())=0,\"\",INDIRECT(\"AB\"&ROW())),\"\")","v":""},{"$nulls":4},"Climecon","CLIK-S",100,2,1.5,"x",0,0]
[{"$nulls":24},{"$f":"IFERROR(IF(INDIRECT(\"AA\"&ROW())=0,\"\",INDIRECT(\"AA\"&ROW())),\"\")","v":""},{"$f":"IFERROR(IF(INDIRECT(\"AB\"&ROW())=0,\"\",INDIRECT(\"AB\"&ROW())),\"\")","v":""},{"$nulls":4},"Climecon","CLIK-S",100,1,1.8,"x",0,0]
[{"$nulls":24},{"$f":"IFERROR(IF(INDIRECT(\"AA\"&ROW())=0,\"\",INDIRECT(\"AA\"&ROW())),\"\")","v":""},{"$f":"IFERROR(IF(INDIRECT(\"AB\"&ROW())=0,\"\",INDIRECT(\"AB\"&ROW())),\"\")","v":""},{"$nulls":4},"Climecon","CLIK-S",100,0,2,"x",0,"vaakariviä suljettu määrä"]
[{"$nulls":24},{"$f":"IFERROR(IF(INDIRECT(\"AA\"&ROW())=0,\"\",INDIRECT(\"AA\"&ROW())),\"\")","v":""},{"$f":"IFERROR(IF(INDIRECT(\"AB\"&ROW())=0,\"\",INDIRECT(\"AB\"&ROW())),\"\")","v":""},{"$nulls":4},"Climecon","CLIK-S",125,6,0.5,"x",0,0]
[{"$nulls":24},{"$f":"IFERROR(IF(INDIRECT(\"AA\"&ROW())=0,\"\",INDIRECT(\"AA\"&ROW())),\"\")","v":""},{"$f":"IFERROR(IF(INDIRECT(\"AB\"&ROW())=0,\"\",INDIRECT(\"AB\"&ROW())),\"\")","v":""},{"$nulls":4},"Climecon","CLIK-S",125,5,0.8,"x",0,0]
[{"$nulls":24},{"$f":"IFERROR(IF(INDIRECT(\"AA\"&ROW())=0,\"\",INDIRECT(\"AA\"&ROW())),\"\")","v":""},{"$f":"IFERROR(IF(INDIRECT(\"AB\"&ROW())=0,\"\",INDIRECT(\"AB\"&ROW())),\"\")","v":""},{"$nulls":4},"Climecon","CLIK-S",125,4,1,"x",0,0]
[{"$nulls":24},{"$f":"IFERROR(IF(INDIRECT(\"AA\"&ROW())=0,\"\",INDIRECT(\"AA\"&ROW())),\"\")","v":""},{"$f":"IFERROR(IF(INDIRECT(\"AB\"&ROW())=0,\"\",INDIRECT(\"AB\"&ROW())),\"\")","v":""},{"$nulls":4},"Climecon","CLIK-S",125,3,1.2,"x",0,0]
[{"$nulls":24},{"$f":"IFERROR(IF(INDIRECT(\"AA\"&ROW())=0,\"\",INDIRECT(\"AA\"&ROW())),\"\")","v":""},{"$f":"IFERROR(IF(INDIRECT(\"AB\"&ROW())=0,\"\",INDIRECT(\"AB\"&ROW())),\"\")","v":""},{"$nulls":4},"Climecon","CLIK-S",125,2,1.5,"x",0,0]
[{"$nulls":24},{"$f":"IFERROR(IF(INDIRECT(\"AA\"&ROW())=0,\"\",INDIRECT(\"AA\"&ROW())),\"\")","v":""},{"$f":"IFERROR(IF(INDIRECT(\"AB\"&ROW())=0,\"\",INDIRECT(\"AB\"&ROW())),\"\")","v":""},{"$nulls":4},"Climecon","CLIK-S",125,1,1.8,"x",0,0]
[{"$nulls":24},{"$f":"IFERROR(IF(INDIRECT(\"AA\"&ROW())=0,\"\",INDIRECT(\"AA\"&ROW())),\"\")","v":""},{"$f":"IFERROR(IF(INDIRECT(\"AB\"&ROW())=0,\"\",INDIRECT(\"AB\"&ROW())),\"\")","v":""},{"$nulls":4},"Climecon","CLIK-S",125,0,2,"x",0,"vaakariviä suljettu määrä"]
[{"$nulls":24},{"$f":"IFERROR(IF(INDIRECT(\"AA\"&ROW())=0,\"\",INDIRECT(\"AA\"&ROW())),\"\")","v":""},{"$f":"IFERROR(IF(INDIRECT(\"AB\"&ROW())=0,\"\",INDIRECT(\"AB\"&ROW())),\"\")","v":""},{"$nulls":4},"Swegon","COLIBRI CC VFa","COLIBRI CC VFa  250-600 + ALSd 160-250",0,"20.6","x",0,0]
[{"$nulls":24},{"$f":"IFERROR(IF(INDIRECT(\"AA\"&ROW())=0,\"\",INDIRECT(\"AA\"&ROW())),\"\")","v":""},{"$f":"IFERROR(IF(INDIRECT(\"AB\"&ROW())=0,\"\",INDIRECT(\"AB\"&ROW())),\"\")","v":""},{"$nulls":4},"Swegon","COLIBRI CC VFa","COLIBRI CC VFa  250-600 + ALSd 200-250",0,"21.7","x",0,0]
[{"$nulls":24},{"$f":"IFERROR(IF(INDIRECT(\"AA\"&ROW())=0,\"\",INDIRECT(\"AA\"&ROW())),\"\")","v":""},{"$f":"IFERROR(IF(INDIRECT(\"AB\"&ROW())=0,\"\",INDIRECT(\"AB\"&ROW())),\"\")","v":""},{"$nulls":4},"Swegon","COLIBRI CC VFa","COLIBRI CC VFa  315-600 + ALSd 200-315",0,"28.6","x",0,0]
[{"$nulls":24},{"$f":"IFERROR(IF(INDIRECT(\"AA\"&ROW())=0,\"\",INDIRECT(\"AA\"&ROW())),\"\")","v":""},{"$f":"IFERROR(IF(INDIRECT(\"AB\"&ROW())=0,\"\",INDIRECT(\"AB\"&ROW())),\"\")","v":""},{"$nulls":4},"Swegon","COLIBRI CC VFa","COLIBRI CC VFa  315-600 + ALSd 250-315",0,"29.5","x",0,0]
[{"$nulls":24},{"$f":"IFERROR(IF(INDIRECT(\"AA\"&ROW())=0,\"\",INDIRECT(\"AA\"&ROW())),\"\")","v":""},{"$f":"IFERROR(IF(INDIRECT(\"AB\"&ROW())=0,\"\",INDIRECT(\"AB\"&ROW())),\"\")","v":""},{"$nulls":4},"Swegon","COLIBRI CCb","COLIBRI CCb 125-400 + ALSd 100-125",0,"7,3","x",0,0]
[{"$nulls":24},{"$f":"IFERROR(IF(INDIRECT(\"AA\"&ROW())=0,\"\",INDIRECT(\"AA\"&ROW())),\"\")","v":""},{"$f":"IFERROR(IF(INDIRECT(\"AB\"&ROW())=0,\"\",INDIRECT(\"AB\"&ROW())),\"\")","v":""},{"$nulls":4},"Swegon","COLIBRI CCb","COLIBRI CCb 125-400 + ALSd 100-125-L",0,"7","x",0,0]
[{"$nulls":24},{"$f":"IFERROR(IF(INDIRECT(\"AA\"&ROW())=0,\"\",INDIRECT(\"AA\"&ROW())),\"\")","v":""},{"$f":"IFERROR(IF(INDIRECT(\"AB\"&ROW())=0,\"\",INDIRECT(\"AB\"&ROW())),\"\")","v":""},{"$nulls":4},"Swegon","COLIBRI CCb","COLIBRI CCb 125-600 + ALSd 100-125",0,"7,3","x",0,0]
[{"$nulls":24},{"$f":"IFERROR(IF(INDIRECT(\"AA\"&ROW())=0,\"\",INDIRECT(\"AA\"&ROW())),\"\")","v":""},{"$f":"IFERROR(IF(INDIRECT(\"AB\"&ROW())=0,\"\",INDIRECT(\"AB\"&ROW())),\"\")","v":""},{"$nulls":4},"Swegon","COLIBRI CCb","COLIBRI CCb 125-600 + ALSd 100-125-L",0,"7","x",0,0]
[{"$nulls":24},{"$f":"IFERROR(IF(INDIRECT(\"AA\"&ROW())=0,\"\",INDIRECT(\"AA\"&ROW())),\"\")","v":""},{"$f":"IFERROR(IF(INDIRECT(\"AB\"&ROW())=0,\"\",INDIRECT(\"AB\"&ROW())),\"\")","v":""},{"$nulls":4},"Swegon","COLIBRI CCb","COLIBRI CCb 125-600-F + ALSd 100-125",0,"3,9",0,"x",0]
[{"$nulls":24},{"$f":"IFERROR(IF(INDIRECT(\"AA\"&ROW())=0,\"\",INDIRECT(\"AA\"&ROW())),\"\")","v":""},{"$f":"IFERROR(IF(INDIRECT(\"AB\"&ROW())=0,\"\",INDIRECT(\"AB\"&ROW())),\"\")","v":""},{"$nulls":4},"Swegon","COLIBRI CCb","COLIBRI CCb 160-400 + ALSd 100-160",0,"9,3","x",0,0]
[{"$nulls":24},{"$f":"IFERROR(IF(INDIRECT(\"AA\"&ROW())=0,\"\",INDIRECT(\"AA\"&ROW())),\"\")","v":""},{"$f":"IFERROR(IF(INDIRECT(\"AB\"&ROW())=0,\"\",INDIRECT(\"AB\"&ROW())),\"\")","v":""},{"$nulls":4},"Swegon","COLIBRI CCb","COLIBRI CCb 160-400 + ALSd 100-160-L",0,"8,9","x",0,0]
[{"$nulls":24},{"$f":"IFERROR(IF(INDIRECT(\"AA\"&ROW())=0,\"\",INDIRECT(\"AA\"&ROW())),\"\")","v":""},{"$f":"IFERROR(IF(INDIRECT(\"AB\"&ROW())=0,\"\",INDIRECT(\"AB\"&ROW())),\"\")","v":""},{"$nulls":4},"Swegon","COLIBRI CCb","COLIBRI CCb 160-400 + ALSd 125-160",0,"9,8","x",0,0]
[{"$nulls":24},{"$f":"IFERROR(IF(INDIRECT(\"AA\"&ROW())=0,\"\",INDIRECT(\"AA\"&ROW())),\"\")","v":""},{"$f":"IFERROR(IF(INDIRECT(\"AB\"&ROW())=0,\"\",INDIRECT(\"AB\"&ROW())),\"\")","v":""},{"$nulls":4},"Swegon","COLIBRI CCb","COLIBRI CCb 160-400 + ALSd 125-160-L",0,"9,3","x",0,0]
[{"$nulls":24},{"$f":"IFERROR(IF(INDIRECT(\"AA\"&ROW())=0,\"\",INDIRECT(\"AA\"&ROW())),\"\")","v":""},{"$f":"IFERROR(IF(INDIRECT(\"AB\"&ROW())=0,\"\",INDIRECT(\"AB\"&ROW())),\"\")","v":""},{"$nulls":4},"Swegon","COLIBRI CCb","COLIBRI CCb 160-600 + ALSd 100-160",0,"9,3","x",0,0]
[{"$nulls":24},{"$f":"IFERROR(IF(INDIRECT(\"AA\"&ROW())=0,\"\",INDIRECT(\"AA\"&ROW())),\"\")","v":""},{"$f":"IFERROR(IF(INDIRECT(\"AB\"&ROW())=0,\"\",INDIRECT(\"AB\"&ROW())),\"\")","v":""},{"$nulls":4},"Swegon","COLIBRI CCb","COLIBRI CCb 160-600 + ALSd 100-160-L",0,"8,9","x",0,0]
[{"$nulls":24},{"$f":"IFERROR(IF(INDIRECT(\"AA\"&ROW())=0,\"\",INDIRECT(\"AA\"&ROW())),\"\")","v":""},{"$f":"IFERROR(IF(INDIRECT(\"AB\"&ROW())=0,\"\",INDIRECT(\"AB\"&ROW())),\"\")","v":""},{"$nulls":4},"Swegon","COLIBRI CCb","COLIBRI CCb 160-600 + ALSd 125-160",0,"9,8","x",0,0]
[{"$nulls":24},{"$f":"IFERROR(IF(INDIRECT(\"AA\"&ROW())=0,\"\",INDIRECT(\"AA\"&ROW())),\"\")","v":""},{"$f":"IFERROR(IF(INDIRECT(\"AB\"&ROW())=0,\"\",INDIRECT(\"AB\"&ROW())),\"\")","v":""},{"$nulls":4},"Swegon","COLIBRI CCb","COLIBRI CCb 160-600 + ALSd 125-160-L",0,"9,3","x",0,0]
[{"$nulls":24},{"$f":"IFERROR(IF(INDIRECT(\"AA\"&ROW())=0,\"\",INDIRECT(\"AA\"&ROW())),\"\")","v":""},{"$f":"IFERROR(IF(INDIRECT(\"AB\"&ROW())=0,\"\",INDIRECT(\"AB\"&ROW())),\"\")","v":""},{"$nulls":4},"Swegon","COLIBRI CCb","COLIBRI CCb 160-600-F + ALSd 100-160",0,"4,3",0,"x",0]
[{"$nulls":24},{"$f":"IFERROR(IF(INDIRECT(\"AA\"&ROW())=0,\"\",INDIRECT(\"AA\"&ROW())),\"\")","v":""},{"$f":"IFERROR(IF(INDIRECT(\"AB\"&ROW())=0,\"\",INDIRECT(\"AB\"&ROW())),\"\")","v":""},{"$nulls":4},"Swegon","COLIBRI CCb","COLIBRI CCb 160-600-F + ALSd 125-160",0,"5,8",0,"x","COLIBRI CC VF"]
[{"$nulls":24},{"$f":"IFERROR(IF(INDIRECT(\"AA\"&ROW())=0,\"\",INDIRECT(\"AA\"&ROW())),\"\")","v":""},{"$f":"IFERROR(IF(INDIRECT(\"AB\"&ROW())=0,\"\",INDIRECT(\"AB\"&ROW())),\"\")","v":""},{"$nulls":4},"Swegon","COLIBRI CCb","COLIBRI CCb 200-500 + ALSd 125-200",0,"15,6","x",0,0]
[{"$nulls":24},{"$f":"IFERROR(IF(INDIRECT(\"AA\"&ROW())=0,\"\",INDIRECT(\"AA\"&ROW())),\"\")","v":""},{"$f":"IFERROR(IF(INDIRECT(\"AB\"&ROW())=0,\"\",INDIRECT(\"AB\"&ROW())),\"\")","v":""},{"$nulls":4},"Swegon","COLIBRI CCb","COLIBRI CCb 200-500 + ALSd 125-200-L",0,"14,5","x",0,0]
[{"$nulls":24},{"$f":"IFERROR(IF(INDIRECT(\"AA\"&ROW())=0,\"\",INDIRECT(\"AA\"&ROW())),\"\")","v":""},{"$f":"IFERROR(IF(INDIRECT(\"AB\"&ROW())=0,\"\",INDIRECT(\"AB\"&ROW())),\"\")","v":""},{"$nulls":4},"Swegon","COLIBRI CCb","COLIBRI CCb 200-500 + ALSd 160-200",0,"16,8","x",0,0]
[{"$nulls":24},{"$f":"IFERROR(IF(INDIRECT(\"AA\"&ROW())=0,\"\",INDIRECT(\"AA\"&ROW())),\"\")","v":""},{"$f":"IFERROR(IF(INDIRECT(\"AB\"&ROW())=0,\"\",INDIRECT(\"AB\"&ROW())),\"\")","v":""},{"$nulls":4},"Swegon","COLIBRI CCb","COLIBRI CCb 200-500 + ALSd 160-200-L",0,"15,2","x",0,0]
[{"$nulls":24},{"$f":"IFERROR(IF(INDIRECT(\"AA\"&ROW())=0,\"\",INDIRECT(\"AA\"&ROW())),\"\")","v":""},{"$f":"IFERROR(IF(INDIRECT(\"AB\"&ROW())=0,\"\",INDIRECT(\"AB\"&ROW())),\"\")","v":""},{"$nulls":4},"Swegon","COLIBRI CCb","COLIBRI CCb 200-600 + ALSd 125-200",0,"15,6","x",0,0]
[{"$nulls":24},{"$f":"IFERROR(IF(INDIRECT(\"AA\"&ROW())=0,\"\",INDIRECT(\"AA\"&ROW())),\"\")","v":""},{"$f":"IFERROR(IF(INDIRECT(\"AB\"&ROW())=0,\"\",INDIRECT(\"AB\"&ROW())),\"\")","v":""},{"$nulls":4},"Swegon","COLIBRI CCb","COLIBRI CCb 200-600 + ALSd 125-200-L",0,"14,5","x",0,0]
[{"$nulls":24},{"$f":"IFERROR(IF(INDIRECT(\"AA\"&ROW())=0,\"\",INDIRECT(\"AA\"&ROW())),\"\")","v":""},{"$f":"IFERROR(IF(INDIRECT(\"AB\"&ROW())=0,\"\",INDIRECT(\"AB\"&ROW())),\"\")","v":""},{"$nulls":4},"Swegon","COLIBRI CCb","COLIBRI CCb 200-600 + ALSd 160-200",0,"16,8","x",0,"COLIBRI CC"]
[{"$nulls":24},{"$f":"IFERROR(IF(INDIRECT(\"AA\"&ROW())=0,\"\",INDIRECT(\"AA\"&ROW())),\"\")","v":""},{"$f":"IFERROR(IF(INDIRECT(\"AB\"&ROW())=0,\"\",INDIRECT(\"AB\"&ROW())),\"\")","v":""},{"$nulls":4},"Swegon","COLIBRI CCb","COLIBRI CCb 200-600 + ALSd 160-200-L",0,"15","x",0,0]
[{"$nulls":24},{"$f":"IFERROR(IF(INDIRECT(\"AA\"&ROW())=0,\"\",INDIRECT(\"AA\"&ROW())),\"\")","v":""},{"$f":"IFERROR(IF(INDIRECT(\"AB\"&ROW())=0,\"\",INDIRECT(\"AB\"&ROW())),\"\")","v":""},{"$nulls":4},"Swegon","COLIBRI CCb","COLIBRI CCb 200-600-F + ALSd 125-200",0,"7",0,"x",0]
[{"$nulls":24},{"$f":"IFERROR(IF(INDIRECT(\"AA\"&ROW())=0,\"\",INDIRECT(\"AA\"&ROW())),\"\")","v":""},{"$f":"IFERROR(IF(INDIRECT(\"AB\"&ROW())=0,\"\",INDIRECT(\"AB\"&ROW())),\"\")","v":""},{"$nulls":4},"Swegon","COLIBRI CCb","COLIBRI CCb 200-600-F + ALSd 160-200",0,"9,6",0,"x",0]
[{"$nulls":24},{"$f":"IFERROR(IF(INDIRECT(\"AA\"&ROW())=0,\"\",INDIRECT(\"AA\"&ROW())),\"\")","v":""},{"$f":"IFERROR(IF(INDIRECT(\"AB\"&ROW())=0,\"\",INDIRECT(\"AB\"&ROW())),\"\")","v":""},{"$nulls":4},"Swegon","COLIBRI CCb","COLIBRI CCb 250-500 + ALSd 200-250",0,"19,7","x",0,0]
[{"$nulls":24},{"$f":"IFERROR(IF(INDIRECT(\"AA\"&ROW())=0,\"\",INDIRECT(\"AA\"&ROW())),\"\")","v":""},{"$f":"IFERROR(IF(INDIRECT(\"AB\"&ROW())=0,\"\",INDIRECT(\"AB\"&ROW())),\"\")","v":""},{"$nulls":4},"Swegon","COLIBRI CCb","COLIBRI CCb 250-500-F + ALSd 200-250",0,"12,6",0,"x",0]
[{"$nulls":24},{"$f":"IFERROR(IF(INDIRECT(\"AA\"&ROW())=0,\"\",INDIRECT(\"AA\"&ROW())),\"\")","v":""},{"$f":"IFERROR(IF(INDIRECT(\"AB\"&ROW())=0,\"\",INDIRECT(\"AB\"&ROW())),\"\")","v":""},{"$nulls":4},"Swegon","COLIBRI CCb","COLIBRI CCb 250-600 + ALSd 160-250",0,"23,4","x",0,0]
[{"$nulls":24},{"$f":"IFERROR(IF(INDIRECT(\"AA\"&ROW())=0,\"\",INDIRECT(\"AA\"&ROW())),\"\")","v":""},{"$f":"IFERROR(IF(INDIRECT(\"AB\"&ROW())=0,\"\",INDIRECT(\"AB\"&ROW())),\"\")","v":""},{"$nulls":4},"Swegon","COLIBRI CCb","COLIBRI CCb 250-600 + ALSd 160-250-L",0,"21,7","x",0,0]
[{"$nulls":24},{"$f":"IFERROR(IF(INDIRECT(\"AA\"&ROW())=0,\"\",INDIRECT(\"AA\"&ROW())),\"\")","v":""},{"$f":"IFERROR(IF(INDIRECT(\"AB\"&ROW())=0,\"\",INDIRECT(\"AB\"&ROW())),\"\")","v":""},{"$nulls":4},"Swegon","COLIBRI CCb","COLIBRI CCb 250-600 + ALSd 200-250",0,"24,9","x",0,0]
[{"$nulls":24},{"$f":"IFERROR(IF(INDIRECT(\"AA\"&ROW())=0,\"\",INDIRECT(\"AA\"&ROW())),\"\")","v":""},{"$f":"IFERROR(IF(INDIRECT(\"AB\"&ROW())=0,\"\",INDIRECT(\"AB\"&ROW())),\"\")","v":""},{"$nulls":4},"Swegon","COLIBRI CCb","COLIBRI CCb 250-600 + ALSd 200-250-L",0,"22,8","x",0,0]
[{"$nulls":24},{"$f":"IFERROR(IF(INDIRECT(\"AA\"&ROW())=0,\"\",INDIRECT(\"AA\"&ROW())),\"\")","v":""},{"$f":"IFERROR(IF(INDIRECT(\"AB\"&ROW())=0,\"\",INDIRECT(\"AB\"&ROW())),\"\")","v":""},{"$nulls":4},"Swegon","COLIBRI CCb","COLIBRI CCb 250-600-F + ALSd 200-250",0,"14,4",0,"x",0]
[{"$nulls":24},{"$f":"IFERROR(IF(INDIRECT(\"AA\"&ROW())=0,\"\",INDIRECT(\"AA\"&ROW())),\"\")","v":""},{"$f":"IFERROR(IF(INDIRECT(\"AB\"&ROW())=0,\"\",INDIRECT(\"AB\"&ROW())),\"\")","v":""},{"$nulls":4},"Swegon","COLIBRI CCb","COLIBRI CCb 315-500 + ALSd 200-315",0,"20,9","x",0,0]
[{"$nulls":24},{"$f":"IFERROR(IF(INDIRECT(\"AA\"&ROW())=0,\"\",INDIRECT(\"AA\"&ROW())),\"\")","v":""},{"$f":"IFERROR(IF(INDIRECT(\"AB\"&ROW())=0,\"\",INDIRECT(\"AB\"&ROW())),\"\")","v":""},{"$nulls":4},"Swegon","COLIBRI CCb","COLIBRI CCb 315-500 + ALSd 250-315",0,"21,3","x",0,0]
[{"$nulls":24},{"$f":"IFERROR(IF(INDIRECT(\"AA\"&ROW())=0,\"\",INDIRECT(\"AA\"&ROW())),\"\")","v":""},{"$f":"IFERROR(IF(INDIRECT(\"AB\"&ROW())=0,\"\",INDIRECT(\"AB\"&ROW())),\"\")","v":""},{"$nulls":4},"Swegon","COLIBRI CCb","COLIBRI CCb 315-500-F + ALSd 200-315",0,"14,2",0,"x",0]
[{"$nulls":24},{"$f":"IFERROR(IF(INDIRECT(\"AA\"&ROW())=0,\"\",INDIRECT(\"AA\"&ROW())),\"\")","v":""},{"$f":"IFERROR(IF(INDIRECT(\"AB\"&ROW())=0,\"\",INDIRECT(\"AB\"&ROW())),\"\")","v":""},{"$nulls":4},"Swegon","COLIBRI CCb","COLIBRI CCb 315-500-F + ALSd 250-315",0,"15,5",0,"x",0]
[{"$nulls":24},{"$f":"IFERROR(IF(INDIRECT(\"AA\"&ROW())=0,\"\",INDIRECT(\"AA\"&ROW())),\"\")","v":""},{"$f":"IFERROR(IF(INDIRECT(\"AB\"&ROW())=0,\"\",INDIRECT(\"AB\"&ROW())),\"\")","v":""},{"$nulls":4},"Swegon","COLIBRI CCb","COLIBRI CCb 315-600 + ALSd 200-315",0,"26,4","x",0,0]
[{"$nulls":24},{"$f":"IFERROR(IF(INDIRECT(\"AA\"&ROW())=0,\"\",INDIRECT(\"AA\"&ROW())),\"\")","v":""},{"$f":"IFERROR(IF(INDIRECT(\"AB\"&ROW())=0,\"\",INDIRECT(\"AB\"&ROW())),\"\")","v":""},{"$nulls":4},"Swegon","COLIBRI CCb","COLIBRI CCb 315-600 + ALSd 200-315-L",0,"25,4","x",0,0]
[{"$nulls":24},{"$f":"IFERROR(IF(INDIRECT(\"AA\"&ROW())=0,\"\",INDIRECT(\"AA\"&ROW())),\"\")","v":""},{"$f":"IFERROR(IF(INDIRECT(\"AB\"&ROW())=0,\"\",INDIRECT(\"AB\"&ROW())),\"\")","v":""},{"$nulls":4},"Swegon","COLIBRI CCb","COLIBRI CCb 315-600 + ALSd 250-315",0,"27,4","x",0,0]
[{"$nulls":24},{"$f":"IFERROR(IF(INDIRECT(\"AA\"&ROW())=0,\"\",INDIRECT(\"AA\"&ROW())),\"\")","v":""},{"$f":"IFERROR(IF(INDIRECT(\"AB\"&ROW())=0,\"\",INDIRECT(\"AB\"&ROW())),\"\")","v":""},{"$nulls":4},"Swegon","COLIBRI CCb","COLIBRI CCb 315-600 + ALSd 250-315-L",0,"25,6","x",0,0]
[{"$nulls":24},{"$f":"IFERROR(IF(INDIRECT(\"AA\"&ROW())=0,\"\",INDIRECT(\"AA\"&ROW())),\"\")","v":""},{"$f":"IFERROR(IF(INDIRECT(\"AB\"&ROW())=0,\"\",INDIRECT(\"AB\"&ROW())),\"\")","v":""},{"$nulls":4},"Swegon","COLIBRI CCb","COLIBRI CCb 315-600-F + ALSd 250-315",0,"18,7",0,"x",0]
[{"$nulls":24},{"$f":"IFERROR(IF(INDIRECT(\"AA\"&ROW())=0,\"\",INDIRECT(\"AA\"&ROW())),\"\")","v":""},{"$f":"IFERROR(IF(INDIRECT(\"AB\"&ROW())=0,\"\",INDIRECT(\"AB\"&ROW())),\"\")","v":""},{"$nulls":4},"Swegon","COLIBRI CCb","COLIBRI CCb 400-600 + ALSd 315-400",0,"32,5","x",0,0]
[{"$nulls":24},{"$f":"IFERROR(IF(INDIRECT(\"AA\"&ROW())=0,\"\",INDIRECT(\"AA\"&ROW())),\"\")","v":""},{"$f":"IFERROR(IF(INDIRECT(\"AB\"&ROW())=0,\"\",INDIRECT(\"AB\"&ROW())),\"\")","v":""},{"$nulls":4},"Swegon","COLIBRI CCb","COLIBRI CCb 400-600-F + ALSd 315-400",0,"25,5",0,"x",0]
[{"$nulls":24},{"$f":"IFERROR(IF(INDIRECT(\"AA\"&ROW())=0,\"\",INDIRECT(\"AA\"&ROW())),\"\")","v":""},{"$f":"IFERROR(IF(INDIRECT(\"AB\"&ROW())=0,\"\",INDIRECT(\"AB\"&ROW())),\"\")","v":""},{"$nulls":4},"Swegon","COLIBRI CRb","COLIBRI CRb 125-400 + ALSd 100-125",0,"7,4","x",0,0]
[{"$nulls":24},{"$f":"IFERROR(IF(INDIRECT(\"AA\"&ROW())=0,\"\",INDIRECT(\"AA\"&ROW())),\"\")","v":""},{"$f":"IFERROR(IF(INDIRECT(\"AB\"&ROW())=0,\"\",INDIRECT(\"AB\"&ROW())),\"\")","v":""},{"$nulls":4},"Swegon","COLIBRI CRb","COLIBRI CRb 125-400 + ALSd 100-125-L",0,"7,2","x",0,0]
[{"$nulls":24},{"$f":"IFERROR(IF(INDIRECT(\"AA\"&ROW())=0,\"\",INDIRECT(\"AA\"&ROW())),\"\")","v":""},{"$f":"IFERROR(IF(INDIRECT(\"AB\"&ROW())=0,\"\",INDIRECT(\"AB\"&ROW())),\"\")","v":""},{"$nulls":4},"Swegon","COLIBRI CRb","COLIBRI CRb 125-600 + ALSd 100-125",0,"7,4","x",0,0]
[{"$nulls":24},{"$f":"IFERROR(IF(INDIRECT(\"AA\"&ROW())=0,\"\",INDIRECT(\"AA\"&ROW())),\"\")","v":""},{"$f":"IFERROR(IF(INDIRECT(\"AB\"&ROW())=0,\"\",INDIRECT(\"AB\"&ROW())),\"\")","v":""},{"$nulls":4},"Swegon","COLIBRI CRb","COLIBRI CRb 125-600 + ALSd 100-125-L",0,"7,2","x",0,0]
[{"$nulls":24},{"$f":"IFERROR(IF(INDIRECT(\"AA\"&ROW())=0,\"\",INDIRECT(\"AA\"&ROW())),\"\")","v":""},{"$f":"IFERROR(IF(INDIRECT(\"AB\"&ROW())=0,\"\",INDIRECT(\"AB\"&ROW())),\"\")","v":""},{"$nulls":4},"Swegon","COLIBRI CRb","COLIBRI CRb 160-400 + ALSd 100-160",0,"9,5","x",0,0]
[{"$nulls":24},{"$f":"IFERROR(IF(INDIRECT(\"AA\"&ROW())=0,\"\",INDIRECT(\"AA\"&ROW())),\"\")","v":""},{"$f":"IFERROR(IF(INDIRECT(\"AB\"&ROW())=0,\"\",INDIRECT(\"AB\"&ROW())),\"\")","v":""},{"$nulls":4},"Swegon","COLIBRI CRb","COLIBRI CRb 160-400 + ALSd 100-160-L",0,"9,2","x",0,0]
[{"$nulls":24},{"$f":"IFERROR(IF(INDIRECT(\"AA\"&ROW())=0,\"\",INDIRECT(\"AA\"&ROW())),\"\")","v":""},{"$f":"IFERROR(IF(INDIRECT(\"AB\"&ROW())=0,\"\",INDIRECT(\"AB\"&ROW())),\"\")","v":""},{"$nulls":4},"Swegon","COLIBRI CRb","COLIBRI CRb 160-400 + ALSd 125-160",0,"10","x",0,0]
[{"$nulls":24},{"$f":"IFERROR(IF(INDIRECT(\"AA\"&ROW())=0,\"\",INDIRECT(\"AA\"&ROW())),\"\")","v":""},{"$f":"IFERROR(IF(INDIRECT(\"AB\"&ROW())=0,\"\",INDIRECT(\"AB\"&ROW())),\"\")","v":""},{"$nulls":4},"Swegon","COLIBRI CRb","COLIBRI CRb 160-400 + ALSd 125-160-L",0,"9,6","x",0,0]
[{"$nulls":24},{"$f":"IFERROR(IF(INDIRECT(\"AA\"&ROW())=0,\"\",INDIRECT(\"AA\"&ROW())),\"\")","v":""},{"$f":"IFERROR(IF(INDIRECT(\"AB\"&ROW())=0,\"\",INDIRECT(\"AB\"&ROW())),\"\")","v":""},{"$nulls":4},"Swegon","COLIBRI CRb","COLIBRI CRb 160-600 + ALSd 100-160",0,"9,5","x",0,0]
[{"$nulls":24},{"$f":"IFERROR(IF(INDIRECT(\"AA\"&ROW())=0,\"\",INDIRECT(\"AA\"&ROW())),\"\")","v":""},{"$f":"IFERROR(IF(INDIRECT(\"AB\"&ROW())=0,\"\",INDIRECT(\"AB\"&ROW())),\"\")","v":""},{"$nulls":4},"Swegon","COLIBRI CRb","COLIBRI CRb 160-600 + ALSd 100-160-L",0,"9,2","x",0,0]
[{"$nulls":24},{"$f":"IFERROR(IF(INDIRECT(\"AA\"&ROW())=0,\"\",INDIRECT(\"AA\"&ROW())),\"\")","v":""},{"$f":"IFERROR(IF(INDIRECT(\"AB\"&ROW())=0,\"\",INDIRECT(\"AB\"&ROW())),\"\")","v":""},{"$nulls":4},"Swegon","COLIBRI CRb","COLIBRI CRb 160-600 + ALSd 125-160",0,"10","x",0,"COLIBRI CR"]
[{"$nulls":24},{"$f":"IFERROR(IF(INDIRECT(\"AA\"&ROW())=0,\"\",INDIRECT(\"AA\"&ROW())),\"\")","v":""},{"$f":"IFERROR(IF(INDIRECT(\"AB\"&ROW())=0,\"\",INDIRECT(\"AB\"&ROW())),\"\")","v":""},{"$nulls":4},"Swegon","COLIBRI CRb","COLIBRI CRb 160-600 + ALSd 125-160-L",0,"9,6","x",0,0]
[{"$nulls":24},{"$f":"IFERROR(IF(INDIRECT(\"AA\"&ROW())=0,\"\",INDIRECT(\"AA\"&ROW())),\"\")","v":""},{"$f":"IFERROR(IF(INDIRECT(\"AB\"&ROW())=0,\"\",INDIRECT(\"AB\"&ROW())),\"\")","v":""},{"$nulls":4},"Swegon","COLIBRI CRb","COLIBRI CRb 200-500 + ALSd 125-200",0,"16,7","x",0,0]
[{"$nulls":24},{"$f":"IFERROR(IF(INDIRECT(\"AA\"&ROW())=0,\"\",INDIRECT(\"AA\"&ROW())),\"\")","v":""},{"$f":"IFERROR(IF(INDIRECT(\"AB\"&ROW())=0,\"\",INDIRECT(\"AB\"&ROW())),\"\")","v":""},{"$nulls":4},"Swegon","COLIBRI CRb","COLIBRI CRb 200-500 + ALSd 125-200-L",0,"15,5","x",0,0]
[{"$nulls":24},{"$f":"IFERROR(IF(INDIRECT(\"AA\"&ROW())=0,\"\",INDIRECT(\"AA\"&ROW())),\"\")","v":""},{"$f":"IFERROR(IF(INDIRECT(\"AB\"&ROW())=0,\"\",INDIRECT(\"AB\"&ROW())),\"\")","v":""},{"$nulls":4},"Swegon","COLIBRI CRb","COLIBRI CRb 200-500 + ALSd 160-200",0,"17,7","x",0,0]
[{"$nulls":24},{"$f":"IFERROR(IF(INDIRECT(\"AA\"&ROW())=0,\"\",INDIRECT(\"AA\"&ROW())),\"\")","v":""},{"$f":"IFERROR(IF(INDIRECT(\"AB\"&ROW())=0,\"\",INDIRECT(\"AB\"&ROW())),\"\")","v":""},{"$nulls":4},"Swegon","COLIBRI CRb","COLIBRI CRb 200-500 + ALSd 160-200-L",0,"16,5","x",0,0]
[{"$nulls":24},{"$f":"IFERROR(IF(INDIRECT(\"AA\"&ROW())=0,\"\",INDIRECT(\"AA\"&ROW())),\"\")","v":""},{"$f":"IFERROR(IF(INDIRECT(\"AB\"&ROW())=0,\"\",INDIRECT(\"AB\"&ROW())),\"\")","v":""},{"$nulls":4},"Swegon","COLIBRI CRb","COLIBRI CRb 200-600 + ALSd 125-200",0,"16,7","x",0,0]
[{"$nulls":24},{"$f":"IFERROR(IF(INDIRECT(\"AA\"&ROW())=0,\"\",INDIRECT(\"AA\"&ROW())),\"\")","v":""},{"$f":"IFERROR(IF(INDIRECT(\"AB\"&ROW())=0,\"\",INDIRECT(\"AB\"&ROW())),\"\")","v":""},{"$nulls":4},"Swegon","COLIBRI CRb","COLIBRI CRb 200-600 + ALSd 125-200-L",0,"15,5","x",0,0]
[{"$nulls":24},{"$f":"IFERROR(IF(INDIRECT(\"AA\"&ROW())=0,\"\",INDIRECT(\"AA\"&ROW())),\"\")","v":""},{"$f":"IFERROR(IF(INDIRECT(\"AB\"&ROW())=0,\"\",INDIRECT(\"AB\"&ROW())),\"\")","v":""},{"$nulls":4},"Swegon","COLIBRI CRb","COLIBRI CRb 200-600 + ALSd 160-200",0,"17,7","x",0,0]
[{"$nulls":24},{"$f":"IFERROR(IF(INDIRECT(\"AA\"&ROW())=0,\"\",INDIRECT(\"AA\"&ROW())),\"\")","v":""},{"$f":"IFERROR(IF(INDIRECT(\"AB\"&ROW())=0,\"\",INDIRECT(\"AB\"&ROW())),\"\")","v":""},{"$nulls":4},"Swegon","COLIBRI CRb","COLIBRI CRb 200-600 + ALSd 160-200-L",0,"16,5","x",0,0]
[{"$nulls":24},{"$f":"IFERROR(IF(INDIRECT(\"AA\"&ROW())=0,\"\",INDIRECT(\"AA\"&ROW())),\"\")","v":""},{"$f":"IFERROR(IF(INDIRECT(\"AB\"&ROW())=0,\"\",INDIRECT(\"AB\"&ROW())),\"\")","v":""},{"$nulls":4},"Swegon","COLIBRI CRb","COLIBRI CRb 250-500 + ALSd 200-250",0,"21,7","x",0,0]
[{"$nulls":24},{"$f":"IFERROR(IF(INDIRECT(\"AA\"&ROW())=0,\"\",INDIRECT(\"AA\"&ROW())),\"\")","v":""},{"$f":"IFERROR(IF(INDIRECT(\"AB\"&ROW())=0,\"\",INDIRECT(\"AB\"&ROW())),\"\")","v":""},{"$nulls":4},"Swegon","COLIBRI CRb","COLIBRI CRb 250-500-F + ALSd 200-250",0,"14,1",0,"x",0]
[{"$nulls":24},{"$f":"IFERROR(IF(INDIRECT(\"AA\"&ROW())=0,\"\",INDIRECT(\"AA\"&ROW())),\"\")","v":""},{"$f":"IFERROR(IF(INDIRECT(\"AB\"&ROW())=0,\"\",INDIRECT(\"AB\"&ROW())),\"\")","v":""},{"$nulls":4},"Swegon","COLIBRI CRb","COLIBRI CRb 250-600 + ALSd 160-250",0,"26,4","x",0,0]
[{"$nulls":24},{"$f":"IFERROR(IF(INDIRECT(\"AA\"&ROW())=0,\"\",INDIRECT(\"AA\"&ROW())),\"\")","v":""},{"$f":"IFERROR(IF(INDIRECT(\"AB\"&ROW())=0,\"\",INDIRECT(\"AB\"&ROW())),\"\")","v":""},{"$nulls":4},"Swegon","COLIBRI CRb","COLIBRI CRb 250-600 + ALSd 160-250-L",0,"24,7","x",0,0]
[{"$nulls":24},{"$f":"IFERROR(IF(INDIRECT(\"AA\"&ROW())=0,\"\",INDIRECT(\"AA\"&ROW())),\"\")","v":""},{"$f":"IFERROR(IF(INDIRECT(\"AB\"&ROW())=0,\"\",INDIRECT(\"AB\"&ROW())),\"\")","v":""},{"$nulls":4},"Swegon","COLIBRI CRb","COLIBRI CRb 250-600 + ALSd 200-250",0,"28,9","x",0,0]
[{"$nulls":24},{"$f":"IFERROR(IF(INDIRECT(\"AA\"&ROW())=0,\"\",INDIRECT(\"AA\"&ROW())),\"\")","v":""},{"$f":"IFERROR(IF(INDIRECT(\"AB\"&ROW())=0,\"\",INDIRECT(\"AB\"&ROW())),\"\")","v":""},{"$nulls":4},"Swegon","COLIBRI CRb","COLIBRI CRb 250-600 + ALSd 200-250-L",0,"26,4","x",0,0]
[{"$nulls":24},{"$f":"IFERROR(IF(INDIRECT(\"AA\"&ROW())=0,\"\",INDIRECT(\"AA\"&ROW())),\"\")","v":""},{"$f":"IFERROR(IF(INDIRECT(\"AB\"&ROW())=0,\"\",INDIRECT(\"AB\"&ROW())),\"\")","v":""},{"$nulls":4},"Swegon","COLIBRI CRb","COLIBRI CRb 250-600-F + ALSd 200-250",0,"16,2",0,"x",0]
[{"$nulls":24},{"$f":"IFERROR(IF(INDIRECT(\"AA\"&ROW())=0,\"\",INDIRECT(\"AA\"&ROW())),\"\")","v":""},{"$f":"IFERROR(IF(INDIRECT(\"AB\"&ROW())=0,\"\",INDIRECT(\"AB\"&ROW())),\"\")","v":""},{"$nulls":4},"Swegon","COLIBRI CRb","COLIBRI CRb 315-500 + ALSd 200-315",0,"23","x",0,0]
[{"$nulls":24},{"$f":"IFERROR(IF(INDIRECT(\"AA\"&ROW())=0,\"\",INDIRECT(\"AA\"&ROW())),\"\")","v":""},{"$f":"IFERROR(IF(INDIRECT(\"AB\"&ROW())=0,\"\",INDIRECT(\"AB\"&ROW())),\"\")","v":""},{"$nulls":4},"Swegon","COLIBRI CRb","COLIBRI CRb 315-500 + ALSd 250-315",0,"23,2","x",0,0]
[{"$nulls":24},{"$f":"IFERROR(IF(INDIRECT(\"AA\"&ROW())=0,\"\",INDIRECT(\"AA\"&ROW())),\"\")","v":""},{"$f":"IFERROR(IF(INDIRECT(\"AB\"&ROW())=0,\"\",INDIRECT(\"AB\"&ROW())),\"\")","v":""},{"$nulls":4},"Swegon","COLIBRI CRb","COLIBRI CRb 315-500-F + ALSd 200-315",0,"14,9",0,"x",0]
[{"$nulls":24},{"$f":"IFERROR(IF(INDIRECT(\"AA\"&ROW())=0,\"\",INDIRECT(\"AA\"&ROW())),\"\")","v":""},{"$f":"IFERROR(IF(INDIRECT(\"AB\"&ROW())=0,\"\",INDIRECT(\"AB\"&ROW())),\"\")","v":""},{"$nulls":4},"Swegon","COLIBRI CRb","COLIBRI CRb 315-500-F + ALSd 250-315",0,"17,1",0,"x",0]
[{"$nulls":24},{"$f":"IFERROR(IF(INDIRECT(\"AA\"&ROW())=0,\"\",INDIRECT(\"AA\"&ROW())),\"\")","v":""},{"$f":"IFERROR(IF(INDIRECT(\"AB\"&ROW())=0,\"\",INDIRECT(\"AB\"&ROW())),\"\")","v":""},{"$nulls":4},"Swegon","COLIBRI CRb","COLIBRI CRb 315-600 + ALSd 200-315",0,"30,3","x",0,0]
[{"$nulls":24},{"$f":"IFERROR(IF(INDIRECT(\"AA\"&ROW())=0,\"\",INDIRECT(\"AA\"&ROW())),\"\")","v":""},{"$f":"IFERROR(IF(INDIRECT(\"AB\"&ROW())=0,\"\",INDIRECT(\"AB\"&ROW())),\"\")","v":""},{"$nulls":4},"Swegon","COLIBRI CRb","COLIBRI CRb 315-600 + ALSd 200-315-L",0,"28,6","x",0,0]
[{"$nulls":24},{"$f":"IFERROR(IF(INDIRECT(\"AA\"&ROW())=0,\"\",INDIRECT(\"AA\"&ROW())),\"\")","v":""},{"$f":"IFERROR(IF(INDIRECT(\"AB\"&ROW())=0,\"\",INDIRECT(\"AB\"&ROW())),\"\")","v":""},{"$nulls":4},"Swegon","COLIBRI CRb","COLIBRI CRb 315-600 + ALSd 250-315",0,"32,1","x",0,0]
[{"$nulls":24},{"$f":"IFERROR(IF(INDIRECT(\"AA\"&ROW())=0,\"\",INDIRECT(\"AA\"&ROW())),\"\")","v":""},{"$f":"IFERROR(IF(INDIRECT(\"AB\"&ROW())=0,\"\",INDIRECT(\"AB\"&ROW())),\"\")","v":""},{"$nulls":4},"Swegon","COLIBRI CRb","COLIBRI CRb 315-600 + ALSd 250-315-L",0,"29,5","x",0,0]
[{"$nulls":24},{"$f":"IFERROR(IF(INDIRECT(\"AA\"&ROW())=0,\"\",INDIRECT(\"AA\"&ROW())),\"\")","v":""},{"$f":"IFERROR(IF(INDIRECT(\"AB\"&ROW())=0,\"\",INDIRECT(\"AB\"&ROW())),\"\")","v":""},{"$nulls":4},"Swegon","COLIBRI CRb","COLIBRI CRb 315-600-F + ALSd 250-315",0,"21,2",0,"x",0]
[{"$nulls":24},{"$f":"IFERROR(IF(INDIRECT(\"AA\"&ROW())=0,\"\",INDIRECT(\"AA\"&ROW())),\"\")","v":""},{"$f":"IFERROR(IF(INDIRECT(\"AB\"&ROW())=0,\"\",INDIRECT(\"AB\"&ROW())),\"\")","v":""},{"$nulls":4},"Swegon","COLIBRI CRb","COLIBRI CRb 400-600 + ALSd 315-400",0,"37,7","x",0,0]
[{"$nulls":24},{"$f":"IFERROR(IF(INDIRECT(\"AA\"&ROW())=0,\"\",INDIRECT(\"AA\"&ROW())),\"\")","v":""},{"$f":"IFERROR(IF(INDIRECT(\"AB\"&ROW())=0,\"\",INDIRECT(\"AB\"&ROW())),\"\")","v":""},{"$nulls":4},"Swegon","COLIBRI Fa","COLIBRI Fa 200-F",0,"20",0,"x",0]
[{"$nulls":24},{"$f":"IFERROR(IF(INDIRECT(\"AA\"&ROW())=0,\"\",INDIRECT(\"AA\"&ROW())),\"\")","v":""},{"$f":"IFERROR(IF(INDIRECT(\"AB\"&ROW())=0,\"\",INDIRECT(\"AB\"&ROW())),\"\")","v":""},{"$nulls":4},"Swegon","COLIBRI Fb","COLIBRI Fb 100",0,"4,9","x",0,0]
[{"$nulls":24},{"$f":"IFERROR(IF(INDIRECT(\"AA\"&ROW())=0,\"\",INDIRECT(\"AA\"&ROW())),\"\")","v":""},{"$f":"IFERROR(IF(INDIRECT(\"AB\"&ROW())=0,\"\",INDIRECT(\"AB\"&ROW())),\"\")","v":""},{"$nulls":4},"Swegon","COLIBRI Wa","COLIBRI Wa 300-150-closed + ALVd 300-150-100-K",0,"5,1","x",0,0]
[{"$nulls":24},{"$f":"IFERROR(IF(INDIRECT(\"AA\"&ROW())=0,\"\",INDIRECT(\"AA\"&ROW())),\"\")","v":""},{"$f":"IFERROR(IF(INDIRECT(\"AB\"&ROW())=0,\"\",INDIRECT(\"AB\"&ROW())),\"\")","v":""},{"$nulls":4},"Swegon","COLIBRI Wb","COLIBRI Wb 300-150-closed + ALVe 300-150-100-B",0,"5,4","x",0,0]
[{"$nulls":24},{"$f":"IFERROR(IF(INDIRECT(\"AA\"&ROW())=0,\"\",INDIRECT(\"AA\"&ROW())),\"\")","v":""},{"$f":"IFERROR(IF(INDIRECT(\"AB\"&ROW())=0,\"\",INDIRECT(\"AB\"&ROW())),\"\")","v":""},{"$nulls":4},"Swegon","COLIBRI Wb","COLIBRI Wb 550-250-open + ALVe 550-250-200-K",0,"20","x",0,0]
[{"$nulls":24},{"$f":"IFERROR(IF(INDIRECT(\"AA\"&ROW())=0,\"\",INDIRECT(\"AA\"&ROW())),\"\")","v":""},{"$f":"IFERROR(IF(INDIRECT(\"AB\"&ROW())=0,\"\",INDIRECT(\"AB\"&ROW())),\"\")","v":""},{"$nulls":4},"Lindab","CRL","125+MBC-125-125","auki",9.6,"x",""," "]
[{"$nulls":24},{"$f":"IFERROR(IF(INDIRECT(\"AA\"&ROW())=0,\"\",INDIRECT(\"AA\"&ROW())),\"\")","v":""},{"$f":"IFERROR(IF(INDIRECT(\"AB\"&ROW())=0,\"\",INDIRECT(\"AB\"&ROW())),\"\")","v":""},{"$nulls":4},"Lindab","CRL","160+MBB-125-160-E",0,"","","x","k-arvo säätönarussa"]
[{"$nulls":24},{"$f":"IFERROR(IF(INDIRECT(\"AA\"&ROW())=0,\"\",INDIRECT(\"AA\"&ROW())),\"\")","v":""},{"$f":"IFERROR(IF(INDIRECT(\"AB\"&ROW())=0,\"\",INDIRECT(\"AB\"&ROW())),\"\")","v":""},{"$nulls":4},"Lindab","CRL","200+MBB-200-200-S",0,"","x","","k-arvo säätönarussa"]
[{"$nulls":24},{"$f":"IFERROR(IF(INDIRECT(\"AA\"&ROW())=0,\"\",INDIRECT(\"AA\"&ROW())),\"\")","v":""},{"$f":"IFERROR(IF(INDIRECT(\"AB\"&ROW())=0,\"\",INDIRECT(\"AB\"&ROW())),\"\")","v":""},{"$nulls":4},"Lindab","CRL","315+MBB-200-315-E",0,"","","x","k-arvo säätönarussa"]
[{"$nulls":24},{"$f":"IFERROR(IF(INDIRECT(\"AA\"&ROW())=0,\"\",INDIRECT(\"AA\"&ROW())),\"\")","v":""},{"$f":"IFERROR(IF(INDIRECT(\"AB\"&ROW())=0,\"\",INDIRECT(\"AB\"&ROW())),\"\")","v":""},{"$nulls":4},"Lindab","CRL","400+MBB-315-400-S",0,"","x","","k-arvo säätönarussa"]
[{"$nulls":24},{"$f":"IFERROR(IF(INDIRECT(\"AA\"&ROW())=0,\"\",INDIRECT(\"AA\"&ROW())),\"\")","v":""},{"$f":"IFERROR(IF(INDIRECT(\"AB\"&ROW())=0,\"\",INDIRECT(\"AB\"&ROW())),\"\")","v":""},{"$nulls":4},"Swegon","CVHb","CVHb-1 + ALSd-315-400-Vert",0,"58,7","x",0,0]
[{"$nulls":24},{"$f":"IFERROR(IF(INDIRECT(\"AA\"&ROW())=0,\"\",INDIRECT(\"AA\"&ROW())),\"\")","v":""},{"$f":"IFERROR(IF(INDIRECT(\"AB\"&ROW())=0,\"\",INDIRECT(\"AB\"&ROW())),\"\")","v":""},{"$nulls":4},"FläktGroup","CYLD/ 01 ->",125,0,13,"x",0,0]
[{"$nulls":24},{"$f":"IFERROR(IF(INDIRECT(\"AA\"&ROW())=0,\"\",INDIRECT(\"AA\"&ROW())),\"\")","v":""},{"$f":"IFERROR(IF(INDIRECT(\"AB\"&ROW())=0,\"\",INDIRECT(\"AB\"&ROW())),\"\")","v":""},{"$nulls":4},"FläktGroup","CYLO/ 01 ->",200,0,36,"x",0,0]
[{"$nulls":24},{"$f":"IFERROR(IF(INDIRECT(\"AA\"&ROW())=0,\"\",INDIRECT(\"AA\"&ROW())),\"\")","v":""},{"$f":"IFERROR(IF(INDIRECT(\"AB\"&ROW())=0,\"\",INDIRECT(\"AB\"&ROW())),\"\")","v":""},{"$nulls":4},"FläktGroup","CYLP/ 01 ->",100,0,7.4,"x",0,0]
[{"$nulls":24},{"$f":"IFERROR(IF(INDIRECT(\"AA\"&ROW())=0,\"\",INDIRECT(\"AA\"&ROW())),\"\")","v":""},{"$f":"IFERROR(IF(INDIRECT(\"AB\"&ROW())=0,\"\",INDIRECT(\"AB\"&ROW())),\"\")","v":""},{"$nulls":4},"FläktGroup","DAAD/ <- 01","06, 2",0,13,"x",0,0]
[{"$nulls":24},{"$f":"IFERROR(IF(INDIRECT(\"AA\"&ROW())=0,\"\",INDIRECT(\"AA\"&ROW())),\"\")","v":""},{"$f":"IFERROR(IF(INDIRECT(\"AB\"&ROW())=0,\"\",INDIRECT(\"AB\"&ROW())),\"\")","v":""},{"$nulls":4},"FläktGroup","DAAD/ 01 ->","09, 2",0,13,"x",0,0]
[{"$nulls":24},{"$f":"IFERROR(IF(INDIRECT(\"AA\"&ROW())=0,\"\",INDIRECT(\"AA\"&ROW())),\"\")","v":""},{"$f":"IFERROR(IF(INDIRECT(\"AB\"&ROW())=0,\"\",INDIRECT(\"AB\"&ROW())),\"\")","v":""},{"$nulls":4},"FläktGroup","DAAD/ 01 ->","15, 3",0,21.5,"x",0,0]
[{"$nulls":24},{"$f":"IFERROR(IF(INDIRECT(\"AA\"&ROW())=0,\"\",INDIRECT(\"AA\"&ROW())),\"\")","v":""},{"$f":"IFERROR(IF(INDIRECT(\"AB\"&ROW())=0,\"\",INDIRECT(\"AB\"&ROW())),\"\")","v":""},{"$nulls":4},"Swegon","DBRe","DBRe-250",0,"41","x",0,"DBR"]
[{"$nulls":24},{"$f":"IFERROR(IF(INDIRECT(\"AA\"&ROW())=0,\"\",INDIRECT(\"AA\"&ROW())),\"\")","v":""},{"$f":"IFERROR(IF(INDIRECT(\"AB\"&ROW())=0,\"\",INDIRECT(\"AB\"&ROW())),\"\")","v":""},{"$nulls":4},"Lindab","DCS","250-a","auki",29.9,"x",""," "]
[{"$nulls":24},{"$f":"IFERROR(IF(INDIRECT(\"AA\"&ROW())=0,\"\",INDIRECT(\"AA\"&ROW())),\"\")","v":""},{"$f":"IFERROR(IF(INDIRECT(\"AB\"&ROW())=0,\"\",INDIRECT(\"AB\"&ROW())),\"\")","v":""},{"$nulls":4},"Halton","DCS-POISTO/P",250,"avaus",51.8,0,"x",0]
[{"$nulls":24},{"$f":"IFERROR(IF(INDIRECT(\"AA\"&ROW())=0,\"\",INDIRECT(\"AA\"&ROW())),\"\")","v":""},{"$f":"IFERROR(IF(INDIRECT(\"AB\"&ROW())=0,\"\",INDIRECT(\"AB\"&ROW())),\"\")","v":""},{"$nulls":4},"Halton","DCS-TULO/C","340-R2","avaus",44,"x",0,0]
[{"$nulls":24},{"$f":"IFERROR(IF(INDIRECT(\"AA\"&ROW())=0,\"\",INDIRECT(\"AA\"&ROW())),\"\")","v":""},{"$f":"IFERROR(IF(INDIRECT(\"AB\"&ROW())=0,\"\",INDIRECT(\"AB\"&ROW())),\"\")","v":""},{"$nulls":4},"Halton","DCS-TULO/P","250-R4","avaus",30.3,"x",0,0]
[{"$nulls":24},{"$f":"IFERROR(IF(INDIRECT(\"AA\"&ROW())=0,\"\",INDIRECT(\"AA\"&ROW())),\"\")","v":""},{"$f":"IFERROR(IF(INDIRECT(\"AB\"&ROW())=0,\"\",INDIRECT(\"AB\"&ROW())),\"\")","v":""},{"$nulls":4},"ETS Nord","DEK","125+SKDM 100/125",1,2,"x",0,0]
[{"$nulls":24},{"$f":"IFERROR(IF(INDIRECT(\"AA\"&ROW())=0,\"\",INDIRECT(\"AA\"&ROW())),\"\")","v":""},{"$f":"IFERROR(IF(INDIRECT(\"AB\"&ROW())=0,\"\",INDIRECT(\"AB\"&ROW())),\"\")","v":""},{"$nulls":4},"ETS Nord","DEK","160+SKDM 125/160",3,5.8,"x",0,0]
[{"$nulls":24},{"$f":"IFERROR(IF(INDIRECT(\"AA\"&ROW())=0,\"\",INDIRECT(\"AA\"&ROW())),\"\")","v":""},{"$f":"IFERROR(IF(INDIRECT(\"AB\"&ROW())=0,\"\",INDIRECT(\"AB\"&ROW())),\"\")","v":""},{"$nulls":4},"ETS Nord","DEK","315+SKDM 250/315",2,12.5,"x",0,0]
[{"$nulls":24},{"$f":"IFERROR(IF(INDIRECT(\"AA\"&ROW())=0,\"\",INDIRECT(\"AA\"&ROW())),\"\")","v":""},{"$f":"IFERROR(IF(INDIRECT(\"AB\"&ROW())=0,\"\",INDIRECT(\"AB\"&ROW())),\"\")","v":""},{"$nulls":4},"ETS Nord","DEN",125,5,8.6,"x",0,0]
[{"$nulls":24},{"$f":"IFERROR(IF(INDIRECT(\"AA\"&ROW())=0,\"\",INDIRECT(\"AA\"&ROW())),\"\")","v":""},{"$f":"IFERROR(IF(INDIRECT(\"AB\"&ROW())=0,\"\",INDIRECT(\"AB\"&ROW())),\"\")","v":""},{"$nulls":4},"ETS Nord","DEN",200,2,10,"x",0,0]
[{"$nulls":24},{"$f":"IFERROR(IF(INDIRECT(\"AA\"&ROW())=0,\"\",INDIRECT(\"AA\"&ROW())),\"\")","v":""},{"$f":"IFERROR(IF(INDIRECT(\"AB\"&ROW())=0,\"\",INDIRECT(\"AB\"&ROW())),\"\")","v":""},{"$nulls":4},"ETS Nord","DEP","125+SKDM 100/125",4,8.16,0,"x",0]
[{"$nulls":24},{"$f":"IFERROR(IF(INDIRECT(\"AA\"&ROW())=0,\"\",INDIRECT(\"AA\"&ROW())),\"\")","v":""},{"$f":"IFERROR(IF(INDIRECT(\"AB\"&ROW())=0,\"\",INDIRECT(\"AB\"&ROW())),\"\")","v":""},{"$nulls":4},"ETS Nord","DEP","160+SKDM 125/160",2,4.19,0,"x",0]
[{"$nulls":24},{"$f":"IFERROR(IF(INDIRECT(\"AA\"&ROW())=0,\"\",INDIRECT(\"AA\"&ROW())),\"\")","v":""},{"$f":"IFERROR(IF(INDIRECT(\"AB\"&ROW())=0,\"\",INDIRECT(\"AB\"&ROW())),\"\")","v":""},{"$nulls":4},"ETS Nord","DEP","200+SKDM 160/200",5,13.8,"x",0,0]
[{"$nulls":24},{"$f":"IFERROR(IF(INDIRECT(\"AA\"&ROW())=0,\"\",INDIRECT(\"AA\"&ROW())),\"\")","v":""},{"$f":"IFERROR(IF(INDIRECT(\"AB\"&ROW())=0,\"\",INDIRECT(\"AB\"&ROW())),\"\")","v":""},{"$nulls":4},"ETS Nord","DEP","250+SKDM 200/250",4,17.9,0,"x",0]
[{"$nulls":24},{"$f":"IFERROR(IF(INDIRECT(\"AA\"&ROW())=0,\"\",INDIRECT(\"AA\"&ROW())),\"\")","v":""},{"$f":"IFERROR(IF(INDIRECT(\"AB\"&ROW())=0,\"\",INDIRECT(\"AB\"&ROW())),\"\")","v":""},{"$nulls":4},"ETS Nord","DEP","315+SKDM 250/315",2,12.4,"x",0,0]
[{"$nulls":24},{"$f":"IFERROR(IF(INDIRECT(\"AA\"&ROW())=0,\"\",INDIRECT(\"AA\"&ROW())),\"\")","v":""},{"$f":"IFERROR(IF(INDIRECT(\"AB\"&ROW())=0,\"\",INDIRECT(\"AB\"&ROW())),\"\")","v":""},{"$nulls":4},"ETS Nord","DEP","400+SKDM 315/400",1,5.76,0,"x",0]
[{"$nulls":24},{"$f":"IFERROR(IF(INDIRECT(\"AA\"&ROW())=0,\"\",INDIRECT(\"AA\"&ROW())),\"\")","v":""},{"$f":"IFERROR(IF(INDIRECT(\"AB\"&ROW())=0,\"\",INDIRECT(\"AB\"&ROW())),\"\")","v":""},{"$nulls":4},"ETS Nord","DEZ",125,3,6,"x",0,0]
[{"$nulls":24},{"$f":"IFERROR(IF(INDIRECT(\"AA\"&ROW())=0,\"\",INDIRECT(\"AA\"&ROW())),\"\")","v":""},{"$f":"IFERROR(IF(INDIRECT(\"AB\"&ROW())=0,\"\",INDIRECT(\"AB\"&ROW())),\"\")","v":""},{"$nulls":4},"ETS Nord","DEZ",315,8,56.4,"x",0,0]
[{"$nulls":24},{"$f":"IFERROR(IF(INDIRECT(\"AA\"&ROW())=0,\"\",INDIRECT(\"AA\"&ROW())),\"\")","v":""},{"$f":"IFERROR(IF(INDIRECT(\"AB\"&ROW())=0,\"\",INDIRECT(\"AB\"&ROW())),\"\")","v":""},{"$nulls":4},"ETS Nord","DEZ",315,3,21.5,"x",0,0]
[{"$nulls":24},{"$f":"IFERROR(IF(INDIRECT(\"AA\"&ROW())=0,\"\",INDIRECT(\"AA\"&ROW())),\"\")","v":""},{"$f":"IFERROR(IF(INDIRECT(\"AB\"&ROW())=0,\"\",INDIRECT(\"AB\"&ROW())),\"\")","v":""},{"$nulls":4},"Climecon","DINO-T",250,0,52,"x",0,0]
[{"$nulls":24},{"$f":"IFERROR(IF(INDIRECT(\"AA\"&ROW())=0,\"\",INDIRECT(\"AA\"&ROW())),\"\")","v":""},{"$f":"IFERROR(IF(INDIRECT(\"AB\"&ROW())=0,\"\",INDIRECT(\"AB\"&ROW())),\"\")","v":""},{"$nulls":4},"Lindab","DIRU",100,3.4,3.4,"x","x",0]
[{"$nulls":24},{"$f":"IFERROR(IF(INDIRECT(\"AA\"&ROW())=0,\"\",INDIRECT(\"AA\"&ROW())),\"\")","v":""},{"$f":"IFERROR(IF(INDIRECT(\"AB\"&ROW())=0,\"\",INDIRECT(\"AB\"&ROW())),\"\")","v":""},{"$nulls":4},"Lindab","DIRU",100,2.4,2.4,"x","x",0]
[{"$nulls":24},{"$f":"IFERROR(IF(INDIRECT(\"AA\"&ROW())=0,\"\",INDIRECT(\"AA\"&ROW())),\"\")","v":""},{"$f":"IFERROR(IF(INDIRECT(\"AB\"&ROW())=0,\"\",INDIRECT(\"AB\"&ROW())),\"\")","v":""},{"$nulls":4},"Lindab","DIRU",125,9.10000000000001,9.10000000000001,"x","x",0]
[{"$nulls":24},{"$f":"IFERROR(IF(INDIRECT(\"AA\"&ROW())=0,\"\",INDIRECT(\"AA\"&ROW())),\"\")","v":""},{"$f":"IFERROR(IF(INDIRECT(\"AB\"&ROW())=0,\"\",INDIRECT(\"AB\"&ROW())),\"\")","v":""},{"$nulls":4},"Lindab","DIRU",125,8.60000000000001,8.60000000000001,"x","x",0]
[{"$nulls":24},{"$f":"IFERROR(IF(INDIRECT(\"AA\"&ROW())=0,\"\",INDIRECT(\"AA\"&ROW())),\"\")","v":""},{"$f":"IFERROR(IF(INDIRECT(\"AB\"&ROW())=0,\"\",INDIRECT(\"AB\"&ROW())),\"\")","v":""},{"$nulls":4},"Lindab","DIRU",125,7.1,7.1,"x","x",0]
[{"$nulls":24},{"$f":"IFERROR(IF(INDIRECT(\"AA\"&ROW())=0,\"\",INDIRECT(\"AA\"&ROW())),\"\")","v":""},{"$f":"IFERROR(IF(INDIRECT(\"AB\"&ROW())=0,\"\",INDIRECT(\"AB\"&ROW())),\"\")","v":""},{"$nulls":4},"Lindab","DIRU",125,5.2,5.2,"x","x",0]
[{"$nulls":24},{"$f":"IFERROR(IF(INDIRECT(\"AA\"&ROW())=0,\"\",INDIRECT(\"AA\"&ROW())),\"\")","v":""},{"$f":"IFERROR(IF(INDIRECT(\"AB\"&ROW())=0,\"\",INDIRECT(\"AB\"&ROW())),\"\")","v":""},{"$nulls":4},"Lindab","DIRU",125,3.7,3.7,"x","x",0]
[{"$nulls":24},{"$f":"IFERROR(IF(INDIRECT(\"AA\"&ROW())=0,\"\",INDIRECT(\"AA\"&ROW())),\"\")","v":""},{"$f":"IFERROR(IF(INDIRECT(\"AB\"&ROW())=0,\"\",INDIRECT(\"AB\"&ROW())),\"\")","v":""},{"$nulls":4},"Lindab","DIRU",125,3.2,3.2,"x","x",0]
[{"$nulls":24},{"$f":"IFERROR(IF(INDIRECT(\"AA\"&ROW())=0,\"\",INDIRECT(\"AA\"&ROW())),\"\")","v":""},{"$f":"IFERROR(IF(INDIRECT(\"AB\"&ROW())=0,\"\",INDIRECT(\"AB\"&ROW())),\"\")","v":""},{"$nulls":4},"Lindab","DIRU",125,1.8,1.8,"x","x",0]
[{"$nulls":24},{"$f":"IFERROR(IF(INDIRECT(\"AA\"&ROW())=0,\"\",INDIRECT(\"AA\"&ROW())),\"\")","v":""},{"$f":"IFERROR(IF(INDIRECT(\"AB\"&ROW())=0,\"\",INDIRECT(\"AB\"&ROW())),\"\")","v":""},{"$nulls":4},"Lindab","DIRU",160,14.4,14.4,"x","x",0]
[{"$nulls":24},{"$f":"IFERROR(IF(INDIRECT(\"AA\"&ROW())=0,\"\",INDIRECT(\"AA\"&ROW())),\"\")","v":""},{"$f":"IFERROR(IF(INDIRECT(\"AB\"&ROW())=0,\"\",INDIRECT(\"AB\"&ROW())),\"\")","v":""},{"$nulls":4},"Lindab","DIRU",160,12.9,12.9,"x","x",0]
[{"$nulls":24},{"$f":"IFERROR(IF(INDIRECT(\"AA\"&ROW())=0,\"\",INDIRECT(\"AA\"&ROW())),\"\")","v":""},{"$f":"IFERROR(IF(INDIRECT(\"AB\"&ROW())=0,\"\",INDIRECT(\"AB\"&ROW())),\"\")","v":""},{"$nulls":4},"Lindab","DIRU",160,11,11,"x","x",0]
[{"$nulls":24},{"$f":"IFERROR(IF(INDIRECT(\"AA\"&ROW())=0,\"\",INDIRECT(\"AA\"&ROW())),\"\")","v":""},{"$f":"IFERROR(IF(INDIRECT(\"AB\"&ROW())=0,\"\",INDIRECT(\"AB\"&ROW())),\"\")","v":""},{"$nulls":4},"Lindab","DIRU",160,10.3,10.3,"x","x",0]
[{"$nulls":24},{"$f":"IFERROR(IF(INDIRECT(\"AA\"&ROW())=0,\"\",INDIRECT(\"AA\"&ROW())),\"\")","v":""},{"$f":"IFERROR(IF(INDIRECT(\"AB\"&ROW())=0,\"\",INDIRECT(\"AB\"&ROW())),\"\")","v":""},{"$nulls":4},"Lindab","DIRU",160,9.1,9.1,"x","x",0]
[{"$nulls":24},{"$f":"IFERROR(IF(INDIRECT(\"AA\"&ROW())=0,\"\",INDIRECT(\"AA\"&ROW())),\"\")","v":""},{"$f":"IFERROR(IF(INDIRECT(\"AB\"&ROW())=0,\"\",INDIRECT(\"AB\"&ROW())),\"\")","v":""},{"$nulls":4},"Lindab","DIRU",160,7.6,7.6,"x","x",0]
[{"$nulls":24},{"$f":"IFERROR(IF(INDIRECT(\"AA\"&ROW())=0,\"\",INDIRECT(\"AA\"&ROW())),\"\")","v":""},{"$f":"IFERROR(IF(INDIRECT(\"AB\"&ROW())=0,\"\",INDIRECT(\"AB\"&ROW())),\"\")","v":""},{"$nulls":4},"Lindab","DIRU",160,6.1,6.1,"x","x",0]
[{"$nulls":24},{"$f":"IFERROR(IF(INDIRECT(\"AA\"&ROW())=0,\"\",INDIRECT(\"AA\"&ROW())),\"\")","v":""},{"$f":"IFERROR(IF(INDIRECT(\"AB\"&ROW())=0,\"\",INDIRECT(\"AB\"&ROW())),\"\")","v":""},{"$nulls":4},"Lindab","DIRU",160,4.2,4.2,"x","x",0]
[{"$nulls":24},{"$f":"IFERROR(IF(INDIRECT(\"AA\"&ROW())=0,\"\",INDIRECT(\"AA\"&ROW())),\"\")","v":""},{"$f":"IFERROR(IF(INDIRECT(\"AB\"&ROW())=0,\"\",INDIRECT(\"AB\"&ROW())),\"\")","v":""},{"$nulls":4},"Lindab","DIRU",200,29.2999999999999,29.2999999999999,"x","x",0]
[{"$nulls":24},{"$f":"IFERROR(IF(INDIRECT(\"AA\"&ROW())=0,\"\",INDIRECT(\"AA\"&ROW())),\"\")","v":""},{"$f":"IFERROR(IF(INDIRECT(\"AB\"&ROW())=0,\"\",INDIRECT(\"AB\"&ROW())),\"\")","v":""},{"$nulls":4},"Lindab","DIRU",200,28.1999999999999,28.1999999999999,"x","x",0]
[{"$nulls":24},{"$f":"IFERROR(IF(INDIRECT(\"AA\"&ROW())=0,\"\",INDIRECT(\"AA\"&ROW())),\"\")","v":""},{"$f":"IFERROR(IF(INDIRECT(\"AB\"&ROW())=0,\"\",INDIRECT(\"AB\"&ROW())),\"\")","v":""},{"$nulls":4},"Lindab","DIRU",200,27.3999999999999,27.3999999999999,"x","x",0]
[{"$nulls":24},{"$f":"IFERROR(IF(INDIRECT(\"AA\"&ROW())=0,\"\",INDIRECT(\"AA\"&ROW())),\"\")","v":""},{"$f":"IFERROR(IF(INDIRECT(\"AB\"&ROW())=0,\"\",INDIRECT(\"AB\"&ROW())),\"\")","v":""},{"$nulls":4},"Lindab","DIRU",200,25.8999999999999,25.8999999999999,"x","x",0]
[{"$nulls":24},{"$f":"IFERROR(IF(INDIRECT(\"AA\"&ROW())=0,\"\",INDIRECT(\"AA\"&ROW())),\"\")","v":""},{"$f":"IFERROR(IF(INDIRECT(\"AB\"&ROW())=0,\"\",INDIRECT(\"AB\"&ROW())),\"\")","v":""},{"$nulls":4},"Lindab","DIRU",200,23.9999999999999,23.9999999999999,"x","x",0]
[{"$nulls":24},{"$f":"IFERROR(IF(INDIRECT(\"AA\"&ROW())=0,\"\",INDIRECT(\"AA\"&ROW())),\"\")","v":""},{"$f":"IFERROR(IF(INDIRECT(\"AB\"&ROW())=0,\"\",INDIRECT(\"AB\"&ROW())),\"\")","v":""},{"$nulls":4},"Lindab","DIRU",200,22.4999999999999,22.4999999999999,"x","x",0]
[{"$nulls":24},{"$f":"IFERROR(IF(INDIRECT(\"AA\"&ROW())=0,\"\",INDIRECT(\"AA\"&ROW())),\"\")","v":""},{"$f":"IFERROR(IF(INDIRECT(\"AB\"&ROW())=0,\"\",INDIRECT(\"AB\"&ROW())),\"\")","v":""},{"$nulls":4},"Lindab","DIRU",200,20.8,20.8,"x","x",0]
[{"$nulls":24},{"$f":"IFERROR(IF(INDIRECT(\"AA\"&ROW())=0,\"\",INDIRECT(\"AA\"&ROW())),\"\")","v":""},{"$f":"IFERROR(IF(INDIRECT(\"AB\"&ROW())=0,\"\",INDIRECT(\"AB\"&ROW())),\"\")","v":""},{"$nulls":4},"Lindab","DIRU",200,20.6,20.6,"x","x",0]
[{"$nulls":24},{"$f":"IFERROR(IF(INDIRECT(\"AA\"&ROW())=0,\"\",INDIRECT(\"AA\"&ROW())),\"\")","v":""},{"$f":"IFERROR(IF(INDIRECT(\"AB\"&ROW())=0,\"\",INDIRECT(\"AB\"&ROW())),\"\")","v":""},{"$nulls":4},"Lindab","DIRU",200,19.1,19.1,"x","x",0]
[{"$nulls":24},{"$f":"IFERROR(IF(INDIRECT(\"AA\"&ROW())=0,\"\",INDIRECT(\"AA\"&ROW())),\"\")","v":""},{"$f":"IFERROR(IF(INDIRECT(\"AB\"&ROW())=0,\"\",INDIRECT(\"AB\"&ROW())),\"\")","v":""},{"$nulls":4},"Lindab","DIRU",200,17.2,17.2,"x","x",0]
[{"$nulls":24},{"$f":"IFERROR(IF(INDIRECT(\"AA\"&ROW())=0,\"\",INDIRECT(\"AA\"&ROW())),\"\")","v":""},{"$f":"IFERROR(IF(INDIRECT(\"AB\"&ROW())=0,\"\",INDIRECT(\"AB\"&ROW())),\"\")","v":""},{"$nulls":4},"Lindab","DIRU",200,15.7,15.7,"x","x",0]
[{"$nulls":24},{"$f":"IFERROR(IF(INDIRECT(\"AA\"&ROW())=0,\"\",INDIRECT(\"AA\"&ROW())),\"\")","v":""},{"$f":"IFERROR(IF(INDIRECT(\"AB\"&ROW())=0,\"\",INDIRECT(\"AB\"&ROW())),\"\")","v":""},{"$nulls":4},"Lindab","DIRU",200,14.2,14.2,"x","x",0]
[{"$nulls":24},{"$f":"IFERROR(IF(INDIRECT(\"AA\"&ROW())=0,\"\",INDIRECT(\"AA\"&ROW())),\"\")","v":""},{"$f":"IFERROR(IF(INDIRECT(\"AB\"&ROW())=0,\"\",INDIRECT(\"AB\"&ROW())),\"\")","v":""},{"$nulls":4},"Lindab","DIRU",200,13.4,13.4,"x","x",0]
[{"$nulls":24},{"$f":"IFERROR(IF(INDIRECT(\"AA\"&ROW())=0,\"\",INDIRECT(\"AA\"&ROW())),\"\")","v":""},{"$f":"IFERROR(IF(INDIRECT(\"AB\"&ROW())=0,\"\",INDIRECT(\"AB\"&ROW())),\"\")","v":""},{"$nulls":4},"Lindab","DIRU",200,12.3,12.3,"x","x",0]
[{"$nulls":24},{"$f":"IFERROR(IF(INDIRECT(\"AA\"&ROW())=0,\"\",INDIRECT(\"AA\"&ROW())),\"\")","v":""},{"$f":"IFERROR(IF(INDIRECT(\"AB\"&ROW())=0,\"\",INDIRECT(\"AB\"&ROW())),\"\")","v":""},{"$nulls":4},"Lindab","DIRU",200,10.8,10.8,"x","x",0]
[{"$nulls":24},{"$f":"IFERROR(IF(INDIRECT(\"AA\"&ROW())=0,\"\",INDIRECT(\"AA\"&ROW())),\"\")","v":""},{"$f":"IFERROR(IF(INDIRECT(\"AB\"&ROW())=0,\"\",INDIRECT(\"AB\"&ROW())),\"\")","v":""},{"$nulls":4},"Lindab","DIRU",200,8.9,8.9,"x","x",0]
[{"$nulls":24},{"$f":"IFERROR(IF(INDIRECT(\"AA\"&ROW())=0,\"\",INDIRECT(\"AA\"&ROW())),\"\")","v":""},{"$f":"IFERROR(IF(INDIRECT(\"AB\"&ROW())=0,\"\",INDIRECT(\"AB\"&ROW())),\"\")","v":""},{"$nulls":4},"Lindab","DIRU",250,44.9999999999999,44.9999999999999,"x","x",0]
[{"$nulls":24},{"$f":"IFERROR(IF(INDIRECT(\"AA\"&ROW())=0,\"\",INDIRECT(\"AA\"&ROW())),\"\")","v":""},{"$f":"IFERROR(IF(INDIRECT(\"AB\"&ROW())=0,\"\",INDIRECT(\"AB\"&ROW())),\"\")","v":""},{"$nulls":4},"Lindab","DIRU",250,43.9999999999999,43.9999999999999,"x","x",0]
[{"$nulls":24},{"$f":"IFERROR(IF(INDIRECT(\"AA\"&ROW())=0,\"\",INDIRECT(\"AA\"&ROW())),\"\")","v":""},{"$f":"IFERROR(IF(INDIRECT(\"AB\"&ROW())=0,\"\",INDIRECT(\"AB\"&ROW())),\"\")","v":""},{"$nulls":4},"Lindab","DIRU",250,41.6999999999999,41.6999999999999,"x","x",0]
[{"$nulls":24},{"$f":"IFERROR(IF(INDIRECT(\"AA\"&ROW())=0,\"\",INDIRECT(\"AA\"&ROW())),\"\")","v":""},{"$f":"IFERROR(IF(INDIRECT(\"AB\"&ROW())=0,\"\",INDIRECT(\"AB\"&ROW())),\"\")","v":""},{"$nulls":4},"Lindab","DIRU",250,41.5999999999999,41.5999999999999,"x","x",0]
[{"$nulls":24},{"$f":"IFERROR(IF(INDIRECT(\"AA\"&ROW())=0,\"\",INDIRECT(\"AA\"&ROW())),\"\")","v":""},{"$f":"IFERROR(IF(INDIRECT(\"AB\"&ROW())=0,\"\",INDIRECT(\"AB\"&ROW())),\"\")","v":""},{"$nulls":4},"Lindab","DIRU",250,39.6999999999999,39.6999999999999,"x","x",0]
[{"$nulls":24},{"$f":"IFERROR(IF(INDIRECT(\"AA\"&ROW())=0,\"\",INDIRECT(\"AA\"&ROW())),\"\")","v":""},{"$f":"IFERROR(IF(INDIRECT(\"AB\"&ROW())=0,\"\",INDIRECT(\"AB\"&ROW())),\"\")","v":""},{"$nulls":4},"Lindab","DIRU",250,38.1999999999999,38.1999999999999,"x","x",0]
[{"$nulls":24},{"$f":"IFERROR(IF(INDIRECT(\"AA\"&ROW())=0,\"\",INDIRECT(\"AA\"&ROW())),\"\")","v":""},{"$f":"IFERROR(IF(INDIRECT(\"AB\"&ROW())=0,\"\",INDIRECT(\"AB\"&ROW())),\"\")","v":""},{"$nulls":4},"Lindab","DIRU",250,36.2999999999999,36.2999999999999,"x","x",0]
[{"$nulls":24},{"$f":"IFERROR(IF(INDIRECT(\"AA\"&ROW())=0,\"\",INDIRECT(\"AA\"&ROW())),\"\")","v":""},{"$f":"IFERROR(IF(INDIRECT(\"AB\"&ROW())=0,\"\",INDIRECT(\"AB\"&ROW())),\"\")","v":""},{"$nulls":4},"Lindab","DIRU",250,34.8999999999999,34.8999999999999,"x","x",0]
[{"$nulls":24},{"$f":"IFERROR(IF(INDIRECT(\"AA\"&ROW())=0,\"\",INDIRECT(\"AA\"&ROW())),\"\")","v":""},{"$f":"IFERROR(IF(INDIRECT(\"AB\"&ROW())=0,\"\",INDIRECT(\"AB\"&ROW())),\"\")","v":""},{"$nulls":4},"Lindab","DIRU",250,33.3999999999999,33.3999999999999,"x","x",0]
[{"$nulls":24},{"$f":"IFERROR(IF(INDIRECT(\"AA\"&ROW())=0,\"\",INDIRECT(\"AA\"&ROW())),\"\")","v":""},{"$f":"IFERROR(IF(INDIRECT(\"AB\"&ROW())=0,\"\",INDIRECT(\"AB\"&ROW())),\"\")","v":""},{"$nulls":4},"Lindab","DIRU",250,32.8999999999999,32.8999999999999,"x","x",0]
[{"$nulls":24},{"$f":"IFERROR(IF(INDIRECT(\"AA\"&ROW())=0,\"\",INDIRECT(\"AA\"&ROW())),\"\")","v":""},{"$f":"IFERROR(IF(INDIRECT(\"AB\"&ROW())=0,\"\",INDIRECT(\"AB\"&ROW())),\"\")","v":""},{"$nulls":4},"Lindab","DIRU",250,31.3999999999999,31.3999999999999,"x","x",0]
[{"$nulls":24},{"$f":"IFERROR(IF(INDIRECT(\"AA\"&ROW())=0,\"\",INDIRECT(\"AA\"&ROW())),\"\")","v":""},{"$f":"IFERROR(IF(INDIRECT(\"AB\"&ROW())=0,\"\",INDIRECT(\"AB\"&ROW())),\"\")","v":""},{"$nulls":4},"Lindab","DIRU",250,29.8999999999999,29.8999999999999,"x","x",0]
[{"$nulls":24},{"$f":"IFERROR(IF(INDIRECT(\"AA\"&ROW())=0,\"\",INDIRECT(\"AA\"&ROW())),\"\")","v":""},{"$f":"IFERROR(IF(INDIRECT(\"AB\"&ROW())=0,\"\",INDIRECT(\"AB\"&ROW())),\"\")","v":""},{"$nulls":4},"Lindab","DIRU",250,27.8999999999999,27.8999999999999,"x","x",0]
[{"$nulls":24},{"$f":"IFERROR(IF(INDIRECT(\"AA\"&ROW())=0,\"\",INDIRECT(\"AA\"&ROW())),\"\")","v":""},{"$f":"IFERROR(IF(INDIRECT(\"AB\"&ROW())=0,\"\",INDIRECT(\"AB\"&ROW())),\"\")","v":""},{"$nulls":4},"Lindab","DIRU",250,26.5999999999999,26.5999999999999,"x","x",0]
[{"$nulls":24},{"$f":"IFERROR(IF(INDIRECT(\"AA\"&ROW())=0,\"\",INDIRECT(\"AA\"&ROW())),\"\")","v":""},{"$f":"IFERROR(IF(INDIRECT(\"AB\"&ROW())=0,\"\",INDIRECT(\"AB\"&ROW())),\"\")","v":""},{"$nulls":4},"Lindab","DIRU",250,26.0999999999999,26.0999999999999,"x","x",0]
[{"$nulls":24},{"$f":"IFERROR(IF(INDIRECT(\"AA\"&ROW())=0,\"\",INDIRECT(\"AA\"&ROW())),\"\")","v":""},{"$f":"IFERROR(IF(INDIRECT(\"AB\"&ROW())=0,\"\",INDIRECT(\"AB\"&ROW())),\"\")","v":""},{"$nulls":4},"Lindab","DIRU",250,24.5999999999999,24.5999999999999,"x","x",0]
[{"$nulls":24},{"$f":"IFERROR(IF(INDIRECT(\"AA\"&ROW())=0,\"\",INDIRECT(\"AA\"&ROW())),\"\")","v":""},{"$f":"IFERROR(IF(INDIRECT(\"AB\"&ROW())=0,\"\",INDIRECT(\"AB\"&ROW())),\"\")","v":""},{"$nulls":4},"Lindab","DIRU",250,23.0999999999999,23.0999999999999,"x","x",0]
[{"$nulls":24},{"$f":"IFERROR(IF(INDIRECT(\"AA\"&ROW())=0,\"\",INDIRECT(\"AA\"&ROW())),\"\")","v":""},{"$f":"IFERROR(IF(INDIRECT(\"AB\"&ROW())=0,\"\",INDIRECT(\"AB\"&ROW())),\"\")","v":""},{"$nulls":4},"Lindab","DIRU",250,21.2,21.2,"x","x",0]
[{"$nulls":24},{"$f":"IFERROR(IF(INDIRECT(\"AA\"&ROW())=0,\"\",INDIRECT(\"AA\"&ROW())),\"\")","v":""},{"$f":"IFERROR(IF(INDIRECT(\"AB\"&ROW())=0,\"\",INDIRECT(\"AB\"&ROW())),\"\")","v":""},{"$nulls":4},"Lindab","DIRU",250,20.1,20.1,"x","x",0]
[{"$nulls":24},{"$f":"IFERROR(IF(INDIRECT(\"AA\"&ROW())=0,\"\",INDIRECT(\"AA\"&ROW())),\"\")","v":""},{"$f":"IFERROR(IF(INDIRECT(\"AB\"&ROW())=0,\"\",INDIRECT(\"AB\"&ROW())),\"\")","v":""},{"$nulls":4},"Lindab","DIRU",250,18.3,18.3,"x","x",0]
[{"$nulls":24},{"$f":"IFERROR(IF(INDIRECT(\"AA\"&ROW())=0,\"\",INDIRECT(\"AA\"&ROW())),\"\")","v":""},{"$f":"IFERROR(IF(INDIRECT(\"AB\"&ROW())=0,\"\",INDIRECT(\"AB\"&ROW())),\"\")","v":""},{"$nulls":4},"Lindab","DIRU",250,17.8,17.8,"x","x",0]
[{"$nulls":24},{"$f":"IFERROR(IF(INDIRECT(\"AA\"&ROW())=0,\"\",INDIRECT(\"AA\"&ROW())),\"\")","v":""},{"$f":"IFERROR(IF(INDIRECT(\"AB\"&ROW())=0,\"\",INDIRECT(\"AB\"&ROW())),\"\")","v":""},{"$nulls":4},"Lindab","DIRU",250,16.3,16.3,"x","x",0]
[{"$nulls":24},{"$f":"IFERROR(IF(INDIRECT(\"AA\"&ROW())=0,\"\",INDIRECT(\"AA\"&ROW())),\"\")","v":""},{"$f":"IFERROR(IF(INDIRECT(\"AB\"&ROW())=0,\"\",INDIRECT(\"AB\"&ROW())),\"\")","v":""},{"$nulls":4},"Lindab","DIRU",250,14.4,14.4,"x","x",0]
[{"$nulls":24},{"$f":"IFERROR(IF(INDIRECT(\"AA\"&ROW())=0,\"\",INDIRECT(\"AA\"&ROW())),\"\")","v":""},{"$f":"IFERROR(IF(INDIRECT(\"AB\"&ROW())=0,\"\",INDIRECT(\"AB\"&ROW())),\"\")","v":""},{"$nulls":4},"Lindab","DIRU",250,13.1,13.1,"x","x",0]
[{"$nulls":24},{"$f":"IFERROR(IF(INDIRECT(\"AA\"&ROW())=0,\"\",INDIRECT(\"AA\"&ROW())),\"\")","v":""},{"$f":"IFERROR(IF(INDIRECT(\"AB\"&ROW())=0,\"\",INDIRECT(\"AB\"&ROW())),\"\")","v":""},{"$nulls":4},"Lindab","DIRU",250,11.5,11.5,"x","x",0]
[{"$nulls":24},{"$f":"IFERROR(IF(INDIRECT(\"AA\"&ROW())=0,\"\",INDIRECT(\"AA\"&ROW())),\"\")","v":""},{"$f":"IFERROR(IF(INDIRECT(\"AB\"&ROW())=0,\"\",INDIRECT(\"AB\"&ROW())),\"\")","v":""},{"$nulls":4},"Lindab","DIRU",250,11,11,"x","x",0]
[{"$nulls":24},{"$f":"IFERROR(IF(INDIRECT(\"AA\"&ROW())=0,\"\",INDIRECT(\"AA\"&ROW())),\"\")","v":""},{"$f":"IFERROR(IF(INDIRECT(\"AB\"&ROW())=0,\"\",INDIRECT(\"AB\"&ROW())),\"\")","v":""},{"$nulls":4},"Lindab","DIRU",250,9.49999999999999,9.49999999999999,"x","x",0]
[{"$nulls":24},{"$f":"IFERROR(IF(INDIRECT(\"AA\"&ROW())=0,\"\",INDIRECT(\"AA\"&ROW())),\"\")","v":""},{"$f":"IFERROR(IF(INDIRECT(\"AB\"&ROW())=0,\"\",INDIRECT(\"AB\"&ROW())),\"\")","v":""},{"$nulls":4},"Lindab","DIRU",315,74.6999999999998,74.6999999999998,"x","x",0]
[{"$nulls":24},{"$f":"IFERROR(IF(INDIRECT(\"AA\"&ROW())=0,\"\",INDIRECT(\"AA\"&ROW())),\"\")","v":""},{"$f":"IFERROR(IF(INDIRECT(\"AB\"&ROW())=0,\"\",INDIRECT(\"AB\"&ROW())),\"\")","v":""},{"$nulls":4},"Lindab","DIRU",315,73.1999999999998,73.1999999999998,"x","x",0]
[{"$nulls":24},{"$f":"IFERROR(IF(INDIRECT(\"AA\"&ROW())=0,\"\",INDIRECT(\"AA\"&ROW())),\"\")","v":""},{"$f":"IFERROR(IF(INDIRECT(\"AB\"&ROW())=0,\"\",INDIRECT(\"AB\"&ROW())),\"\")","v":""},{"$nulls":4},"Lindab","DIRU",315,72.3999999999998,72.3999999999998,"x","x",0]
[{"$nulls":24},{"$f":"IFERROR(IF(INDIRECT(\"AA\"&ROW())=0,\"\",INDIRECT(\"AA\"&ROW())),\"\")","v":""},{"$f":"IFERROR(IF(INDIRECT(\"AB\"&ROW())=0,\"\",INDIRECT(\"AB\"&ROW())),\"\")","v":""},{"$nulls":4},"Lindab","DIRU",315,71.2999999999998,71.2999999999998,"x","x",0]
[{"$nulls":24},{"$f":"IFERROR(IF(INDIRECT(\"AA\"&ROW())=0,\"\",INDIRECT(\"AA\"&ROW())),\"\")","v":""},{"$f":"IFERROR(IF(INDIRECT(\"AB\"&ROW())=0,\"\",INDIRECT(\"AB\"&ROW())),\"\")","v":""},{"$nulls":4},"Lindab","DIRU",315,69.7999999999998,69.7999999999998,"x","x",0]
[{"$nulls":24},{"$f":"IFERROR(IF(INDIRECT(\"AA\"&ROW())=0,\"\",INDIRECT(\"AA\"&ROW())),\"\")","v":""},{"$f":"IFERROR(IF(INDIRECT(\"AB\"&ROW())=0,\"\",INDIRECT(\"AB\"&ROW())),\"\")","v":""},{"$nulls":4},"Lindab","DIRU",315,68.2999999999998,68.2999999999998,"x","x",0]
[{"$nulls":24},{"$f":"IFERROR(IF(INDIRECT(\"AA\"&ROW())=0,\"\",INDIRECT(\"AA\"&ROW())),\"\")","v":""},{"$f":"IFERROR(IF(INDIRECT(\"AB\"&ROW())=0,\"\",INDIRECT(\"AB\"&ROW())),\"\")","v":""},{"$nulls":4},"Lindab","DIRU",315,66.3999999999998,66.3999999999998,"x","x",0]
[{"$nulls":24},{"$f":"IFERROR(IF(INDIRECT(\"AA\"&ROW())=0,\"\",INDIRECT(\"AA\"&ROW())),\"\")","v":""},{"$f":"IFERROR(IF(INDIRECT(\"AB\"&ROW())=0,\"\",INDIRECT(\"AB\"&ROW())),\"\")","v":""},{"$nulls":4},"Lindab","DIRU",315,65.3999999999998,65.3999999999998,"x","x",0]
[{"$nulls":24},{"$f":"IFERROR(IF(INDIRECT(\"AA\"&ROW())=0,\"\",INDIRECT(\"AA\"&ROW())),\"\")","v":""},{"$f":"IFERROR(IF(INDIRECT(\"AB\"&ROW())=0,\"\",INDIRECT(\"AB\"&ROW())),\"\")","v":""},{"$nulls":4},"Lindab","DIRU",315,64.4999999999998,64.4999999999998,"x","x",0]
[{"$nulls":24},{"$f":"IFERROR(IF(INDIRECT(\"AA\"&ROW())=0,\"\",INDIRECT(\"AA\"&ROW())),\"\")","v":""},{"$f":"IFERROR(IF(INDIRECT(\"AB\"&ROW())=0,\"\",INDIRECT(\"AB\"&ROW())),\"\")","v":""},{"$nulls":4},"Lindab","DIRU",315,62.9999999999998,62.9999999999998,"x","x",0]
[{"$nulls":24},{"$f":"IFERROR(IF(INDIRECT(\"AA\"&ROW())=0,\"\",INDIRECT(\"AA\"&ROW())),\"\")","v":""},{"$f":"IFERROR(IF(INDIRECT(\"AB\"&ROW())=0,\"\",INDIRECT(\"AB\"&ROW())),\"\")","v":""},{"$nulls":4},"Lindab","DIRU",315,61.4999999999998,61.4999999999998,"x","x",0]
[{"$nulls":24},{"$f":"IFERROR(IF(INDIRECT(\"AA\"&ROW())=0,\"\",INDIRECT(\"AA\"&ROW())),\"\")","v":""},{"$f":"IFERROR(IF(INDIRECT(\"AB\"&ROW())=0,\"\",INDIRECT(\"AB\"&ROW())),\"\")","v":""},{"$nulls":4},"Lindab","DIRU",315,59.5999999999998,59.5999999999998,"x","x",0]
[{"$nulls":24},{"$f":"IFERROR(IF(INDIRECT(\"AA\"&ROW())=0,\"\",INDIRECT(\"AA\"&ROW())),\"\")","v":""},{"$f":"IFERROR(IF(INDIRECT(\"AB\"&ROW())=0,\"\",INDIRECT(\"AB\"&ROW())),\"\")","v":""},{"$nulls":4},"Lindab","DIRU",315,58.0999999999998,58.0999999999998,"x","x",0]
[{"$nulls":24},{"$f":"IFERROR(IF(INDIRECT(\"AA\"&ROW())=0,\"\",INDIRECT(\"AA\"&ROW())),\"\")","v":""},{"$f":"IFERROR(IF(INDIRECT(\"AB\"&ROW())=0,\"\",INDIRECT(\"AB\"&ROW())),\"\")","v":""},{"$nulls":4},"Lindab","DIRU",315,56.6999999999998,56.6999999999998,"x","x",0]
[{"$nulls":24},{"$f":"IFERROR(IF(INDIRECT(\"AA\"&ROW())=0,\"\",INDIRECT(\"AA\"&ROW())),\"\")","v":""},{"$f":"IFERROR(IF(INDIRECT(\"AB\"&ROW())=0,\"\",INDIRECT(\"AB\"&ROW())),\"\")","v":""},{"$nulls":4},"Lindab","DIRU",315,56.1999999999998,56.1999999999998,"x","x",0]
[{"$nulls":24},{"$f":"IFERROR(IF(INDIRECT(\"AA\"&ROW())=0,\"\",INDIRECT(\"AA\"&ROW())),\"\")","v":""},{"$f":"IFERROR(IF(INDIRECT(\"AB\"&ROW())=0,\"\",INDIRECT(\"AB\"&ROW())),\"\")","v":""},{"$nulls":4},"Lindab","DIRU",315,54.6999999999999,54.6999999999999,"x","x",0]
[{"$nulls":24},{"$f":"IFERROR(IF(INDIRECT(\"AA\"&ROW())=0,\"\",INDIRECT(\"AA\"&ROW())),\"\")","v":""},{"$f":"IFERROR(IF(INDIRECT(\"AB\"&ROW())=0,\"\",INDIRECT(\"AB\"&ROW())),\"\")","v":""},{"$nulls":4},"Lindab","DIRU",315,52.7999999999999,52.7999999999999,"x","x",0]
[{"$nulls":24},{"$f":"IFERROR(IF(INDIRECT(\"AA\"&ROW())=0,\"\",INDIRECT(\"AA\"&ROW())),\"\")","v":""},{"$f":"IFERROR(IF(INDIRECT(\"AB\"&ROW())=0,\"\",INDIRECT(\"AB\"&ROW())),\"\")","v":""},{"$nulls":4},"Lindab","DIRU",315,51.2999999999999,51.2999999999999,"x","x",0]
[{"$nulls":24},{"$f":"IFERROR(IF(INDIRECT(\"AA\"&ROW())=0,\"\",INDIRECT(\"AA\"&ROW())),\"\")","v":""},{"$f":"IFERROR(IF(INDIRECT(\"AB\"&ROW())=0,\"\",INDIRECT(\"AB\"&ROW())),\"\")","v":""},{"$nulls":4},"Lindab","DIRU",315,50.5999999999999,50.5999999999999,"x","x",0]
[{"$nulls":24},{"$f":"IFERROR(IF(INDIRECT(\"AA\"&ROW())=0,\"\",INDIRECT(\"AA\"&ROW())),\"\")","v":""},{"$f":"IFERROR(IF(INDIRECT(\"AB\"&ROW())=0,\"\",INDIRECT(\"AB\"&ROW())),\"\")","v":""},{"$nulls":4},"Lindab","DIRU",315,47.9999999999999,47.9999999999999,"x","x",0]
[{"$nulls":24},{"$f":"IFERROR(IF(INDIRECT(\"AA\"&ROW())=0,\"\",INDIRECT(\"AA\"&ROW())),\"\")","v":""},{"$f":"IFERROR(IF(INDIRECT(\"AB\"&ROW())=0,\"\",INDIRECT(\"AB\"&ROW())),\"\")","v":""},{"$nulls":4},"Lindab","DIRU",315,47.8999999999999,47.8999999999999,"x","x",0]
[{"$nulls":24},{"$f":"IFERROR(IF(INDIRECT(\"AA\"&ROW())=0,\"\",INDIRECT(\"AA\"&ROW())),\"\")","v":""},{"$f":"IFERROR(IF(INDIRECT(\"AB\"&ROW())=0,\"\",INDIRECT(\"AB\"&ROW())),\"\")","v":""},{"$nulls":4},"Lindab","DIRU",315,45.9999999999999,45.9999999999999,"x","x",0]
[{"$nulls":24},{"$f":"IFERROR(IF(INDIRECT(\"AA\"&ROW())=0,\"\",INDIRECT(\"AA\"&ROW())),\"\")","v":""},{"$f":"IFERROR(IF(INDIRECT(\"AB\"&ROW())=0,\"\",INDIRECT(\"AB\"&ROW())),\"\")","v":""},{"$nulls":4},"Lindab","DIRU",315,44.4999999999999,44.4999999999999,"x","x",0]
[{"$nulls":24},{"$f":"IFERROR(IF(INDIRECT(\"AA\"&ROW())=0,\"\",INDIRECT(\"AA\"&ROW())),\"\")","v":""},{"$f":"IFERROR(IF(INDIRECT(\"AB\"&ROW())=0,\"\",INDIRECT(\"AB\"&ROW())),\"\")","v":""},{"$nulls":4},"Lindab","DIRU",315,42.9999999999999,42.9999999999999,"x","x",0]
[{"$nulls":24},{"$f":"IFERROR(IF(INDIRECT(\"AA\"&ROW())=0,\"\",INDIRECT(\"AA\"&ROW())),\"\")","v":""},{"$f":"IFERROR(IF(INDIRECT(\"AB\"&ROW())=0,\"\",INDIRECT(\"AB\"&ROW())),\"\")","v":""},{"$nulls":4},"Lindab","DIRU",315,41.8999999999999,41.8999999999999,"x","x",0]
[{"$nulls":24},{"$f":"IFERROR(IF(INDIRECT(\"AA\"&ROW())=0,\"\",INDIRECT(\"AA\"&ROW())),\"\")","v":""},{"$f":"IFERROR(IF(INDIRECT(\"AB\"&ROW())=0,\"\",INDIRECT(\"AB\"&ROW())),\"\")","v":""},{"$nulls":4},"Lindab","DIRU",315,39.6999999999999,39.6999999999999,"x","x",0]
[{"$nulls":24},{"$f":"IFERROR(IF(INDIRECT(\"AA\"&ROW())=0,\"\",INDIRECT(\"AA\"&ROW())),\"\")","v":""},{"$f":"IFERROR(IF(INDIRECT(\"AB\"&ROW())=0,\"\",INDIRECT(\"AB\"&ROW())),\"\")","v":""},{"$nulls":4},"Lindab","DIRU",315,39.5999999999999,39.5999999999999,"x","x",0]
[{"$nulls":24},{"$f":"IFERROR(IF(INDIRECT(\"AA\"&ROW())=0,\"\",INDIRECT(\"AA\"&ROW())),\"\")","v":""},{"$f":"IFERROR(IF(INDIRECT(\"AB\"&ROW())=0,\"\",INDIRECT(\"AB\"&ROW())),\"\")","v":""},{"$nulls":4},"Lindab","DIRU",315,37.6999999999999,37.6999999999999,"x","x",0]
[{"$nulls":24},{"$f":"IFERROR(IF(INDIRECT(\"AA\"&ROW())=0,\"\",INDIRECT(\"AA\"&ROW())),\"\")","v":""},{"$f":"IFERROR(IF(INDIRECT(\"AB\"&ROW())=0,\"\",INDIRECT(\"AB\"&ROW())),\"\")","v":""},{"$nulls":4},"Lindab","DIRU",315,36.1999999999999,36.1999999999999,"x","x",0]
[{"$nulls":24},{"$f":"IFERROR(IF(INDIRECT(\"AA\"&ROW())=0,\"\",INDIRECT(\"AA\"&ROW())),\"\")","v":""},{"$f":"IFERROR(IF(INDIRECT(\"AB\"&ROW())=0,\"\",INDIRECT(\"AB\"&ROW())),\"\")","v":""},{"$nulls":4},"Lindab","DIRU",315,34.8999999999999,34.8999999999999,"x","x",0]
[{"$nulls":24},{"$f":"IFERROR(IF(INDIRECT(\"AA\"&ROW())=0,\"\",INDIRECT(\"AA\"&ROW())),\"\")","v":""},{"$f":"IFERROR(IF(INDIRECT(\"AB\"&ROW())=0,\"\",INDIRECT(\"AB\"&ROW())),\"\")","v":""},{"$nulls":4},"Lindab","DIRU",315,32.8999999999999,32.8999999999999,"x","x",0]
[{"$nulls":24},{"$f":"IFERROR(IF(INDIRECT(\"AA\"&ROW())=0,\"\",INDIRECT(\"AA\"&ROW())),\"\")","v":""},{"$f":"IFERROR(IF(INDIRECT(\"AB\"&ROW())=0,\"\",INDIRECT(\"AB\"&ROW())),\"\")","v":""},{"$nulls":4},"Lindab","DIRU",315,31.3999999999999,31.3999999999999,"x","x",0]
[{"$nulls":24},{"$f":"IFERROR(IF(INDIRECT(\"AA\"&ROW())=0,\"\",INDIRECT(\"AA\"&ROW())),\"\")","v":""},{"$f":"IFERROR(IF(INDIRECT(\"AB\"&ROW())=0,\"\",INDIRECT(\"AB\"&ROW())),\"\")","v":""},{"$nulls":4},"Lindab","DIRU",315,30.8999999999999,30.8999999999999,"x","x",0]
[{"$nulls":24},{"$f":"IFERROR(IF(INDIRECT(\"AA\"&ROW())=0,\"\",INDIRECT(\"AA\"&ROW())),\"\")","v":""},{"$f":"IFERROR(IF(INDIRECT(\"AB\"&ROW())=0,\"\",INDIRECT(\"AB\"&ROW())),\"\")","v":""},{"$nulls":4},"Lindab","DIRU",315,29.3999999999999,29.3999999999999,"x","x",0]
[{"$nulls":24},{"$f":"IFERROR(IF(INDIRECT(\"AA\"&ROW())=0,\"\",INDIRECT(\"AA\"&ROW())),\"\")","v":""},{"$f":"IFERROR(IF(INDIRECT(\"AB\"&ROW())=0,\"\",INDIRECT(\"AB\"&ROW())),\"\")","v":""},{"$nulls":4},"Lindab","DIRU",315,27.4999999999999,27.4999999999999,"x","x",0]
[{"$nulls":24},{"$f":"IFERROR(IF(INDIRECT(\"AA\"&ROW())=0,\"\",INDIRECT(\"AA\"&ROW())),\"\")","v":""},{"$f":"IFERROR(IF(INDIRECT(\"AB\"&ROW())=0,\"\",INDIRECT(\"AB\"&ROW())),\"\")","v":""},{"$nulls":4},"Lindab","DIRU",315,27.0999999999999,27.0999999999999,"x","x",0]
[{"$nulls":24},{"$f":"IFERROR(IF(INDIRECT(\"AA\"&ROW())=0,\"\",INDIRECT(\"AA\"&ROW())),\"\")","v":""},{"$f":"IFERROR(IF(INDIRECT(\"AB\"&ROW())=0,\"\",INDIRECT(\"AB\"&ROW())),\"\")","v":""},{"$nulls":4},"Lindab","DIRU",315,24.6,24.6,"x","x",0]
[{"$nulls":24},{"$f":"IFERROR(IF(INDIRECT(\"AA\"&ROW())=0,\"\",INDIRECT(\"AA\"&ROW())),\"\")","v":""},{"$f":"IFERROR(IF(INDIRECT(\"AB\"&ROW())=0,\"\",INDIRECT(\"AB\"&ROW())),\"\")","v":""},{"$nulls":4},"Lindab","DIRU",315,24.1,24.1,"x","x",0]
[{"$nulls":24},{"$f":"IFERROR(IF(INDIRECT(\"AA\"&ROW())=0,\"\",INDIRECT(\"AA\"&ROW())),\"\")","v":""},{"$f":"IFERROR(IF(INDIRECT(\"AB\"&ROW())=0,\"\",INDIRECT(\"AB\"&ROW())),\"\")","v":""},{"$nulls":4},"Lindab","DIRU",315,22.6,22.6,"x","x",0]
[{"$nulls":24},{"$f":"IFERROR(IF(INDIRECT(\"AA\"&ROW())=0,\"\",INDIRECT(\"AA\"&ROW())),\"\")","v":""},{"$f":"IFERROR(IF(INDIRECT(\"AB\"&ROW())=0,\"\",INDIRECT(\"AB\"&ROW())),\"\")","v":""},{"$nulls":4},"Lindab","DIRU",315,21.1,21.1,"x","x",0]
[{"$nulls":24},{"$f":"IFERROR(IF(INDIRECT(\"AA\"&ROW())=0,\"\",INDIRECT(\"AA\"&ROW())),\"\")","v":""},{"$f":"IFERROR(IF(INDIRECT(\"AB\"&ROW())=0,\"\",INDIRECT(\"AB\"&ROW())),\"\")","v":""},{"$nulls":4},"Lindab","DIRU",315,20.1,20.1,"x","x",0]
[{"$nulls":24},{"$f":"IFERROR(IF(INDIRECT(\"AA\"&ROW())=0,\"\",INDIRECT(\"AA\"&ROW())),\"\")","v":""},{"$f":"IFERROR(IF(INDIRECT(\"AB\"&ROW())=0,\"\",INDIRECT(\"AB\"&ROW())),\"\")","v":""},{"$nulls":4},"Lindab","DIRU",315,17.8,17.8,"x","x",0]
[{"$nulls":24},{"$f":"IFERROR(IF(INDIRECT(\"AA\"&ROW())=0,\"\",INDIRECT(\"AA\"&ROW())),\"\")","v":""},{"$f":"IFERROR(IF(INDIRECT(\"AB\"&ROW())=0,\"\",INDIRECT(\"AB\"&ROW())),\"\")","v":""},{"$nulls":4},"Lindab","DIRU",315,17.3,17.3,"x","x",0]
[{"$nulls":24},{"$f":"IFERROR(IF(INDIRECT(\"AA\"&ROW())=0,\"\",INDIRECT(\"AA\"&ROW())),\"\")","v":""},{"$f":"IFERROR(IF(INDIRECT(\"AB\"&ROW())=0,\"\",INDIRECT(\"AB\"&ROW())),\"\")","v":""},{"$nulls":4},"Lindab","DIRU",315,15.8,15.8,"x","x",0]
[{"$nulls":24},{"$f":"IFERROR(IF(INDIRECT(\"AA\"&ROW())=0,\"\",INDIRECT(\"AA\"&ROW())),\"\")","v":""},{"$f":"IFERROR(IF(INDIRECT(\"AB\"&ROW())=0,\"\",INDIRECT(\"AB\"&ROW())),\"\")","v":""},{"$nulls":4},"Lindab","DIRU",315,14.3,14.3,"x","x",0]
[{"$nulls":24},{"$f":"IFERROR(IF(INDIRECT(\"AA\"&ROW())=0,\"\",INDIRECT(\"AA\"&ROW())),\"\")","v":""},{"$f":"IFERROR(IF(INDIRECT(\"AB\"&ROW())=0,\"\",INDIRECT(\"AB\"&ROW())),\"\")","v":""},{"$nulls":4},"Lindab","DIRU",400,129.500000000002,129.500000000002,"x","x",0]
[{"$nulls":24},{"$f":"IFERROR(IF(INDIRECT(\"AA\"&ROW())=0,\"\",INDIRECT(\"AA\"&ROW())),\"\")","v":""},{"$f":"IFERROR(IF(INDIRECT(\"AB\"&ROW())=0,\"\",INDIRECT(\"AB\"&ROW())),\"\")","v":""},{"$nulls":4},"Lindab","DIRU",400,128.100000000002,128.100000000002,"x","x",0]
[{"$nulls":24},{"$f":"IFERROR(IF(INDIRECT(\"AA\"&ROW())=0,\"\",INDIRECT(\"AA\"&ROW())),\"\")","v":""},{"$f":"IFERROR(IF(INDIRECT(\"AB\"&ROW())=0,\"\",INDIRECT(\"AB\"&ROW())),\"\")","v":""},{"$nulls":4},"Lindab","DIRU",400,127.600000000002,127.600000000002,"x","x",0]
[{"$nulls":24},{"$f":"IFERROR(IF(INDIRECT(\"AA\"&ROW())=0,\"\",INDIRECT(\"AA\"&ROW())),\"\")","v":""},{"$f":"IFERROR(IF(INDIRECT(\"AB\"&ROW())=0,\"\",INDIRECT(\"AB\"&ROW())),\"\")","v":""},{"$nulls":4},"Lindab","DIRU",400,126.100000000002,126.100000000002,"x","x",0]
[{"$nulls":24},{"$f":"IFERROR(IF(INDIRECT(\"AA\"&ROW())=0,\"\",INDIRECT(\"AA\"&ROW())),\"\")","v":""},{"$f":"IFERROR(IF(INDIRECT(\"AB\"&ROW())=0,\"\",INDIRECT(\"AB\"&ROW())),\"\")","v":""},{"$nulls":4},"Lindab","DIRU",400,124.600000000001,124.600000000001,"x","x",0]
[{"$nulls":24},{"$f":"IFERROR(IF(INDIRECT(\"AA\"&ROW())=0,\"\",INDIRECT(\"AA\"&ROW())),\"\")","v":""},{"$f":"IFERROR(IF(INDIRECT(\"AB\"&ROW())=0,\"\",INDIRECT(\"AB\"&ROW())),\"\")","v":""},{"$nulls":4},"Lindab","DIRU",400,122.700000000001,122.700000000001,"x","x",0]
[{"$nulls":24},{"$f":"IFERROR(IF(INDIRECT(\"AA\"&ROW())=0,\"\",INDIRECT(\"AA\"&ROW())),\"\")","v":""},{"$f":"IFERROR(IF(INDIRECT(\"AB\"&ROW())=0,\"\",INDIRECT(\"AB\"&ROW())),\"\")","v":""},{"$nulls":4},"Lindab","DIRU",400,121.100000000001,121.100000000001,"x","x",0]
[{"$nulls":24},{"$f":"IFERROR(IF(INDIRECT(\"AA\"&ROW())=0,\"\",INDIRECT(\"AA\"&ROW())),\"\")","v":""},{"$f":"IFERROR(IF(INDIRECT(\"AB\"&ROW())=0,\"\",INDIRECT(\"AB\"&ROW())),\"\")","v":""},{"$nulls":4},"Lindab","DIRU",400,119.800000000001,119.800000000001,"x","x",0]
[{"$nulls":24},{"$f":"IFERROR(IF(INDIRECT(\"AA\"&ROW())=0,\"\",INDIRECT(\"AA\"&ROW())),\"\")","v":""},{"$f":"IFERROR(IF(INDIRECT(\"AB\"&ROW())=0,\"\",INDIRECT(\"AB\"&ROW())),\"\")","v":""},{"$nulls":4},"Lindab","DIRU",400,119.300000000001,119.300000000001,"x","x",0]
[{"$nulls":24},{"$f":"IFERROR(IF(INDIRECT(\"AA\"&ROW())=0,\"\",INDIRECT(\"AA\"&ROW())),\"\")","v":""},{"$f":"IFERROR(IF(INDIRECT(\"AB\"&ROW())=0,\"\",INDIRECT(\"AB\"&ROW())),\"\")","v":""},{"$nulls":4},"Lindab","DIRU",400,117.800000000001,117.800000000001,"x","x",0]
[{"$nulls":24},{"$f":"IFERROR(IF(INDIRECT(\"AA\"&ROW())=0,\"\",INDIRECT(\"AA\"&ROW())),\"\")","v":""},{"$f":"IFERROR(IF(INDIRECT(\"AB\"&ROW())=0,\"\",INDIRECT(\"AB\"&ROW())),\"\")","v":""},{"$nulls":4},"Lindab","DIRU",400,115.900000000001,115.900000000001,"x","x",0]
[{"$nulls":24},{"$f":"IFERROR(IF(INDIRECT(\"AA\"&ROW())=0,\"\",INDIRECT(\"AA\"&ROW())),\"\")","v":""},{"$f":"IFERROR(IF(INDIRECT(\"AB\"&ROW())=0,\"\",INDIRECT(\"AB\"&ROW())),\"\")","v":""},{"$nulls":4},"Lindab","DIRU",400,114.400000000001,114.400000000001,"x","x",0]
[{"$nulls":24},{"$f":"IFERROR(IF(INDIRECT(\"AA\"&ROW())=0,\"\",INDIRECT(\"AA\"&ROW())),\"\")","v":""},{"$f":"IFERROR(IF(INDIRECT(\"AB\"&ROW())=0,\"\",INDIRECT(\"AB\"&ROW())),\"\")","v":""},{"$nulls":4},"Lindab","DIRU",400,113.300000000001,113.300000000001,"x","x",0]
[{"$nulls":24},{"$f":"IFERROR(IF(INDIRECT(\"AA\"&ROW())=0,\"\",INDIRECT(\"AA\"&ROW())),\"\")","v":""},{"$f":"IFERROR(IF(INDIRECT(\"AB\"&ROW())=0,\"\",INDIRECT(\"AB\"&ROW())),\"\")","v":""},{"$nulls":4},"Lindab","DIRU",400,112.500000000001,112.500000000001,"x","x",0]
[{"$nulls":24},{"$f":"IFERROR(IF(INDIRECT(\"AA\"&ROW())=0,\"\",INDIRECT(\"AA\"&ROW())),\"\")","v":""},{"$f":"IFERROR(IF(INDIRECT(\"AB\"&ROW())=0,\"\",INDIRECT(\"AB\"&ROW())),\"\")","v":""},{"$nulls":4},"Lindab","DIRU",400,111.000000000001,111.000000000001,"x","x",0]
[{"$nulls":24},{"$f":"IFERROR(IF(INDIRECT(\"AA\"&ROW())=0,\"\",INDIRECT(\"AA\"&ROW())),\"\")","v":""},{"$f":"IFERROR(IF(INDIRECT(\"AB\"&ROW())=0,\"\",INDIRECT(\"AB\"&ROW())),\"\")","v":""},{"$nulls":4},"Lindab","DIRU",400,109.500000000001,109.500000000001,"x","x",0]
[{"$nulls":24},{"$f":"IFERROR(IF(INDIRECT(\"AA\"&ROW())=0,\"\",INDIRECT(\"AA\"&ROW())),\"\")","v":""},{"$f":"IFERROR(IF(INDIRECT(\"AB\"&ROW())=0,\"\",INDIRECT(\"AB\"&ROW())),\"\")","v":""},{"$nulls":4},"Lindab","DIRU",400,107.600000000001,107.600000000001,"x","x",0]
[{"$nulls":24},{"$f":"IFERROR(IF(INDIRECT(\"AA\"&ROW())=0,\"\",INDIRECT(\"AA\"&ROW())),\"\")","v":""},{"$f":"IFERROR(IF(INDIRECT(\"AB\"&ROW())=0,\"\",INDIRECT(\"AB\"&ROW())),\"\")","v":""},{"$nulls":4},"Lindab","DIRU",400,106.300000000001,106.300000000001,"x","x",0]
[{"$nulls":24},{"$f":"IFERROR(IF(INDIRECT(\"AA\"&ROW())=0,\"\",INDIRECT(\"AA\"&ROW())),\"\")","v":""},{"$f":"IFERROR(IF(INDIRECT(\"AB\"&ROW())=0,\"\",INDIRECT(\"AB\"&ROW())),\"\")","v":""},{"$nulls":4},"Lindab","DIRU",400,104.300000000001,104.300000000001,"x","x",0]
[{"$nulls":24},{"$f":"IFERROR(IF(INDIRECT(\"AA\"&ROW())=0,\"\",INDIRECT(\"AA\"&ROW())),\"\")","v":""},{"$f":"IFERROR(IF(INDIRECT(\"AB\"&ROW())=0,\"\",INDIRECT(\"AB\"&ROW())),\"\")","v":""},{"$nulls":4},"Lindab","DIRU",400,104.200000000001,104.200000000001,"x","x",0]
[{"$nulls":24},{"$f":"IFERROR(IF(INDIRECT(\"AA\"&ROW())=0,\"\",INDIRECT(\"AA\"&ROW())),\"\")","v":""},{"$f":"IFERROR(IF(INDIRECT(\"AB\"&ROW())=0,\"\",INDIRECT(\"AB\"&ROW())),\"\")","v":""},{"$nulls":4},"Lindab","DIRU",400,102.700000000001,102.700000000001,"x","x",0]
[{"$nulls":24},{"$f":"IFERROR(IF(INDIRECT(\"AA\"&ROW())=0,\"\",INDIRECT(\"AA\"&ROW())),\"\")","v":""},{"$f":"IFERROR(IF(INDIRECT(\"AB\"&ROW())=0,\"\",INDIRECT(\"AB\"&ROW())),\"\")","v":""},{"$nulls":4},"Lindab","DIRU",400,100.800000000001,100.800000000001,"x","x",0]
[{"$nulls":24},{"$f":"IFERROR(IF(INDIRECT(\"AA\"&ROW())=0,\"\",INDIRECT(\"AA\"&ROW())),\"\")","v":""},{"$f":"IFERROR(IF(INDIRECT(\"AB\"&ROW())=0,\"\",INDIRECT(\"AB\"&ROW())),\"\")","v":""},{"$nulls":4},"Lindab","DIRU",400,99.3000000000011,99.3000000000011,"x","x",0]
[{"$nulls":24},{"$f":"IFERROR(IF(INDIRECT(\"AA\"&ROW())=0,\"\",INDIRECT(\"AA\"&ROW())),\"\")","v":""},{"$f":"IFERROR(IF(INDIRECT(\"AB\"&ROW())=0,\"\",INDIRECT(\"AB\"&ROW())),\"\")","v":""},{"$nulls":4},"Lindab","DIRU",400,97.6000000000011,97.6000000000011,"x","x",0]
[{"$nulls":24},{"$f":"IFERROR(IF(INDIRECT(\"AA\"&ROW())=0,\"\",INDIRECT(\"AA\"&ROW())),\"\")","v":""},{"$f":"IFERROR(IF(INDIRECT(\"AB\"&ROW())=0,\"\",INDIRECT(\"AB\"&ROW())),\"\")","v":""},{"$nulls":4},"Lindab","DIRU",400,96.0000000000011,96.0000000000011,"x","x",0]
[{"$nulls":24},{"$f":"IFERROR(IF(INDIRECT(\"AA\"&ROW())=0,\"\",INDIRECT(\"AA\"&ROW())),\"\")","v":""},{"$f":"IFERROR(IF(INDIRECT(\"AB\"&ROW())=0,\"\",INDIRECT(\"AB\"&ROW())),\"\")","v":""},{"$nulls":4},"Lindab","DIRU",400,95.9000000000011,95.9000000000011,"x","x",0]
[{"$nulls":24},{"$f":"IFERROR(IF(INDIRECT(\"AA\"&ROW())=0,\"\",INDIRECT(\"AA\"&ROW())),\"\")","v":""},{"$f":"IFERROR(IF(INDIRECT(\"AB\"&ROW())=0,\"\",INDIRECT(\"AB\"&ROW())),\"\")","v":""},{"$nulls":4},"Lindab","DIRU",400,94.0000000000011,94.0000000000011,"x","x",0]
[{"$nulls":30},"Lindab","DIRU",400,92.500000000001,92.500000000001,"x","x",0]
[{"$nulls":30},"Lindab","DIRU",400,91.500000000001,91.500000000001,"x","x",0]
[{"$nulls":30},"Lindab","DIRU",400,89.200000000001,89.200000000001,"x","x",0]
[{"$nulls":30},"Lindab","DIRU",400,87.700000000001,87.700000000001,"x","x",0]
[{"$nulls":30},"Lindab","DIRU",400,87.200000000001,87.200000000001,"x","x",0]
[{"$nulls":30},"Lindab","DIRU",400,85.7000000000009,85.7000000000009,"x","x",0]
[{"$nulls":30},"Lindab","DIRU",400,84.2000000000009,84.2000000000009,"x","x",0]
[{"$nulls":30},"Lindab","DIRU",400,82.8000000000009,82.8000000000009,"x","x",0]
[{"$nulls":30},"Lindab","DIRU",400,80.9000000000009,80.9000000000009,"x","x",0]
[{"$nulls":30},"Lindab","DIRU",400,79.4000000000008,79.4000000000008,"x","x",0]
[{"$nulls":30},"Lindab","DIRU",400,78.9000000000008,78.9000000000008,"x","x",0]
[{"$nulls":30},"Lindab","DIRU",400,77.4000000000008,77.4000000000008,"x","x",0]
[{"$nulls":30},"Lindab","DIRU",400,75.8000000000008,75.8000000000008,"x","x",0]
[{"$nulls":30},"Lindab","DIRU",400,74.1000000000008,74.1000000000008,"x","x",0]
[{"$nulls":30},"Lindab","DIRU",400,72.6000000000007,72.6000000000007,"x","x",0]
[{"$nulls":30},"Lindab","DIRU",400,72.1000000000007,72.1000000000007,"x","x",0]
[{"$nulls":30},"Lindab","DIRU",400,70.6000000000007,70.6000000000007,"x","x",0]
[{"$nulls":30},"Lindab","DIRU",400,68.7000000000007,68.7000000000007,"x","x",0]
[{"$nulls":30},"Lindab","DIRU",400,68.0000000000007,68.0000000000007,"x","x",0]
[{"$nulls":30},"Lindab","DIRU",400,65.8000000000007,65.8000000000007,"x","x",0]
[{"$nulls":30},"Lindab","DIRU",400,65.3000000000006,65.3000000000006,"x","x",0]
[{"$nulls":30},"Lindab","DIRU",400,63.8000000000006,63.8000000000006,"x","x",0]
[{"$nulls":30},"Lindab","DIRU",400,62.3000000000006,62.3000000000006,"x","x",0]
[{"$nulls":30},"Lindab","DIRU",400,61.0000000000006,61.0000000000006,"x","x",0]
[{"$nulls":30},"Lindab","DIRU",400,59.0000000000006,59.0000000000006,"x","x",0]
[{"$nulls":30},"Lindab","DIRU",400,58.5000000000005,58.5000000000005,"x","x",0]
[{"$nulls":30},"Lindab","DIRU",400,57.0000000000005,57.0000000000005,"x","x",0]
[{"$nulls":30},"Lindab","DIRU",400,55.5000000000005,55.5000000000005,"x","x",0]
[{"$nulls":30},"Lindab","DIRU",400,53.6000000000005,53.6000000000005,"x","x",0]
[{"$nulls":30},"Lindab","DIRU",400,51.9000000000005,51.9000000000005,"x","x",0]
[{"$nulls":30},"Lindab","DIRU",400,51.7000000000005,51.7000000000005,"x","x",0]
[{"$nulls":30},"Lindab","DIRU",400,50.2000000000004,50.2000000000004,"x","x",0]
[{"$nulls":30},"Lindab","DIRU",400,48.7000000000004,48.7000000000004,"x","x",0]
[{"$nulls":30},"Lindab","DIRU",400,46.8000000000004,46.8000000000004,"x","x",0]
[{"$nulls":30},"Lindab","DIRU",400,44.9000000000004,44.9000000000004,"x","x",0]
[{"$nulls":30},"Lindab","DIRU",400,43.9000000000003,43.9000000000003,"x","x",0]
[{"$nulls":30},"Lindab","DIRU",400,43.4000000000003,43.4000000000003,"x","x",0]
[{"$nulls":30},"Lindab","DIRU",400,41.9000000000003,41.9000000000003,"x","x",0]
[{"$nulls":30},"Lindab","DIRU",400,40.0000000000003,40.0000000000003,"x","x",0]
[{"$nulls":30},"Lindab","DIRU",400,38.5000000000003,38.5000000000003,"x","x",0]
[{"$nulls":30},"Lindab","DIRU",400,37.1000000000002,37.1000000000002,"x","x",0]
[{"$nulls":30},"Lindab","DIRU",400,35.2000000000002,35.2000000000002,"x","x",0]
[{"$nulls":30},"Lindab","DIRU",400,35.1000000000002,35.1000000000002,"x","x",0]
[{"$nulls":30},"Lindab","DIRU",400,33.6000000000002,33.6000000000002,"x","x",0]
[{"$nulls":30},"Lindab","DIRU",400,31.7000000000002,31.7000000000002,"x","x",0]
[{"$nulls":30},"Lindab","DIRU",400,30.1000000000001,30.1000000000001,"x","x",0]
[{"$nulls":30},"Lindab","DIRU",400,28.4000000000001,28.4000000000001,"x","x",0]
[{"$nulls":30},"Lindab","DIRU",400,26.9000000000001,26.9000000000001,"x","x",0]
[{"$nulls":30},"Lindab","DIRU",400,26.8000000000001,26.8000000000001,"x","x",0]
[{"$nulls":30},"Lindab","DIRU",400,24.9000000000001,24.9000000000001,"x","x",0]
[{"$nulls":30},"Lindab","DIRU",400,23.4,23.4,"x","x",0]
[{"$nulls":30},"Lindab","DIRU",400,21.4,21.4,"x","x",0]
[{"$nulls":30},"Lindab","DIRU",400,20.1,20.1,"x","x",0]
[{"$nulls":30},"Lindab","DIRU",500,188.700000000002,188.700000000002,"x","x",0]
[{"$nulls":30},"Lindab","DIRU",500,188.200000000002,188.200000000002,"x","x",0]
[{"$nulls":30},"Lindab","DIRU",500,186.700000000002,186.700000000002,"x","x",0]
[{"$nulls":30},"Lindab","DIRU",500,185.400000000002,185.400000000002,"x","x",0]
[{"$nulls":30},"Lindab","DIRU",500,183.400000000002,183.400000000002,"x","x",0]
[{"$nulls":30},"Lindab","DIRU",500,181.900000000002,181.900000000002,"x","x",0]
[{"$nulls":30},"Lindab","DIRU",500,181.400000000002,181.400000000002,"x","x",0]
[{"$nulls":30},"Lindab","DIRU",500,179.900000000002,179.900000000002,"x","x",0]
[{"$nulls":30},"Lindab","DIRU",500,178.400000000002,178.400000000002,"x","x",0]
[{"$nulls":30},"Lindab","DIRU",500,176.700000000002,176.700000000002,"x","x",0]
[{"$nulls":30},"Lindab","DIRU",500,175.100000000002,175.100000000002,"x","x",0]
[{"$nulls":30},"Lindab","DIRU",500,173.600000000002,173.600000000002,"x","x",0]
[{"$nulls":30},"Lindab","DIRU",500,173.100000000002,173.100000000002,"x","x",0]
[{"$nulls":30},"Lindab","DIRU",500,171.600000000002,171.600000000002,"x","x",0]
[{"$nulls":30},"Lindab","DIRU",500,169.700000000002,169.700000000002,"x","x",0]
[{"$nulls":30},"Lindab","DIRU",500,168.300000000002,168.300000000002,"x","x",0]
[{"$nulls":30},"Lindab","DIRU",500,166.800000000002,166.800000000002,"x","x",0]
[{"$nulls":30},"Lindab","DIRU",500,166.300000000002,166.300000000002,"x","x",0]
[{"$nulls":30},"Lindab","DIRU",500,164.800000000002,164.800000000002,"x","x",0]
[{"$nulls":30},"Lindab","DIRU",500,162.900000000002,162.900000000002,"x","x",0]
[{"$nulls":30},"Lindab","DIRU",500,161.900000000002,161.900000000002,"x","x",0]
[{"$nulls":30},"Lindab","DIRU",500,160.000000000002,160.000000000002,"x","x",0]
[{"$nulls":30},"Lindab","DIRU",500,159.500000000002,159.500000000002,"x","x",0]
[{"$nulls":30},"Lindab","DIRU",500,158.000000000002,158.000000000002,"x","x",0]
[{"$nulls":30},"Lindab","DIRU",500,156.500000000002,156.500000000002,"x","x",0]
[{"$nulls":30},"Lindab","DIRU",500,154.900000000002,154.900000000002,"x","x",0]
[{"$nulls":30},"Lindab","DIRU",500,153.200000000002,153.200000000002,"x","x",0]
[{"$nulls":30},"Lindab","DIRU",500,152.700000000002,152.700000000002,"x","x",0]
[{"$nulls":30},"Lindab","DIRU",500,151.200000000002,151.200000000002,"x","x",0]
[{"$nulls":30},"Lindab","DIRU",500,149.700000000002,149.700000000002,"x","x",0]
[{"$nulls":30},"Lindab","DIRU",500,147.800000000002,147.800000000002,"x","x",0]
[{"$nulls":30},"Lindab","DIRU",500,147.100000000002,147.100000000002,"x","x",0]
[{"$nulls":30},"Lindab","DIRU",500,144.500000000002,144.500000000002,"x","x",0]
[{"$nulls":30},"Lindab","DIRU",500,144.400000000002,144.400000000002,"x","x",0]
[{"$nulls":30},"Lindab","DIRU",500,142.900000000002,142.900000000002,"x","x",0]
[{"$nulls":30},"Lindab","DIRU",500,141.000000000002,141.000000000002,"x","x",0]
[{"$nulls":30},"Lindab","DIRU",500,140.100000000002,140.100000000002,"x","x",0]
[{"$nulls":30},"Lindab","DIRU",500,138.100000000002,138.100000000002,"x","x",0]
[{"$nulls":30},"Lindab","DIRU",500,136.200000000002,136.200000000002,"x","x",0]
[{"$nulls":30},"Lindab","DIRU",500,136.100000000002,136.100000000002,"x","x",0]
[{"$nulls":30},"Lindab","DIRU",500,134.200000000002,134.200000000002,"x","x",0]
[{"$nulls":30},"Lindab","DIRU",500,132.700000000002,132.700000000002,"x","x",0]
[{"$nulls":30},"Lindab","DIRU",500,131.000000000002,131.000000000002,"x","x",0]
[{"$nulls":30},"Lindab","DIRU",500,129.400000000001,129.400000000001,"x","x",0]
[{"$nulls":30},"Lindab","DIRU",500,127.900000000001,127.900000000001,"x","x",0]
[{"$nulls":30},"Lindab","DIRU",500,127.800000000001,127.800000000001,"x","x",0]
[{"$nulls":30},"Lindab","DIRU",500,125.900000000001,125.900000000001,"x","x",0]
[{"$nulls":30},"Lindab","DIRU",500,124.000000000001,124.000000000001,"x","x",0]
[{"$nulls":30},"Lindab","DIRU",500,122.600000000001,122.600000000001,"x","x",0]
[{"$nulls":30},"Lindab","DIRU",500,121.100000000001,121.100000000001,"x","x",0]
[{"$nulls":30},"Lindab","DIRU",500,119.600000000001,119.600000000001,"x","x",0]
[{"$nulls":30},"Lindab","DIRU",500,119.100000000001,119.100000000001,"x","x",0]
[{"$nulls":30},"Lindab","DIRU",500,117.600000000001,117.600000000001,"x","x",0]
[{"$nulls":30},"Lindab","DIRU",500,116.600000000001,116.600000000001,"x","x",0]
[{"$nulls":30},"Lindab","DIRU",500,114.300000000001,114.300000000001,"x","x",0]
[{"$nulls":30},"Lindab","DIRU",500,112.800000000001,112.800000000001,"x","x",0]
[{"$nulls":30},"Lindab","DIRU",500,112.300000000001,112.300000000001,"x","x",0]
[{"$nulls":30},"Lindab","DIRU",500,110.800000000001,110.800000000001,"x","x",0]
[{"$nulls":30},"Lindab","DIRU",500,109.200000000001,109.200000000001,"x","x",0]
[{"$nulls":30},"Lindab","DIRU",500,107.500000000001,107.500000000001,"x","x",0]
[{"$nulls":30},"Lindab","DIRU",500,106.000000000001,106.000000000001,"x","x",0]
[{"$nulls":30},"Lindab","DIRU",500,105.500000000001,105.500000000001,"x","x",0]
[{"$nulls":30},"Lindab","DIRU",500,104.000000000001,104.000000000001,"x","x",0]
[{"$nulls":30},"Lindab","DIRU",500,102.500000000001,102.500000000001,"x","x",0]
[{"$nulls":30},"Lindab","DIRU",500,100.500000000001,100.500000000001,"x","x",0]
[{"$nulls":30},"Lindab","DIRU",500,99.2000000000011,99.2000000000011,"x","x",0]
[{"$nulls":30},"Lindab","DIRU",500,98.700000000001,98.700000000001,"x","x",0]
[{"$nulls":30},"Lindab","DIRU",500,97.200000000001,97.200000000001,"x","x",0]
[{"$nulls":30},"Lindab","DIRU",500,95.700000000001,95.700000000001,"x","x",0]
[{"$nulls":30},"Lindab","DIRU",500,93.800000000001,93.800000000001,"x","x",0]
[{"$nulls":30},"Lindab","DIRU",500,92.700000000001,92.700000000001,"x","x",0]
[{"$nulls":30},"Lindab","DIRU",500,90.9000000000009,90.9000000000009,"x","x",0]
[{"$nulls":30},"Lindab","DIRU",500,90.4000000000009,90.4000000000009,"x","x",0]
[{"$nulls":30},"Lindab","DIRU",500,88.9000000000009,88.9000000000009,"x","x",0]
[{"$nulls":30},"Lindab","DIRU",500,87.0000000000009,87.0000000000009,"x","x",0]
[{"$nulls":30},"Lindab","DIRU",500,85.7000000000009,85.7000000000009,"x","x",0]
[{"$nulls":30},"Lindab","DIRU",500,84.1000000000008,84.1000000000008,"x","x",0]
[{"$nulls":30},"Lindab","DIRU",500,83.6000000000008,83.6000000000008,"x","x",0]
[{"$nulls":30},"Lindab","DIRU",500,82.1000000000008,82.1000000000008,"x","x",0]
[{"$nulls":30},"Lindab","DIRU",500,80.6000000000008,80.6000000000008,"x","x",0]
[{"$nulls":30},"Lindab","DIRU",500,78.7000000000008,78.7000000000008,"x","x",0]
[{"$nulls":30},"Lindab","DIRU",500,77.9000000000008,77.9000000000008,"x","x",0]
[{"$nulls":30},"Lindab","DIRU",500,75.4000000000007,75.4000000000007,"x","x",0]
[{"$nulls":30},"Lindab","DIRU",500,75.3000000000007,75.3000000000007,"x","x",0]
[{"$nulls":30},"Lindab","DIRU",500,73.8000000000007,73.8000000000007,"x","x",0]
[{"$nulls":30},"Lindab","DIRU",500,71.9000000000007,71.9000000000007,"x","x",0]
[{"$nulls":30},"Lindab","DIRU",500,70.9000000000007,70.9000000000007,"x","x",0]
[{"$nulls":30},"Lindab","DIRU",500,68.6000000000006,68.6000000000006,"x","x",0]
[{"$nulls":30},"Lindab","DIRU",500,67.1000000000006,67.1000000000006,"x","x",0]
[{"$nulls":30},"Lindab","DIRU",500,67.0000000000006,67.0000000000006,"x","x",0]
[{"$nulls":30},"Lindab","DIRU",500,65.1000000000006,65.1000000000006,"x","x",0]
[{"$nulls":30},"Lindab","DIRU",500,63.6000000000005,63.6000000000005,"x","x",0]
[{"$nulls":30},"Lindab","DIRU",500,61.8000000000005,61.8000000000005,"x","x",0]
[{"$nulls":30},"Lindab","DIRU",500,60.3000000000005,60.3000000000005,"x","x",0]
[{"$nulls":30},"Lindab","DIRU",500,58.8000000000005,58.8000000000005,"x","x",0]
[{"$nulls":30},"Lindab","DIRU",500,58.3000000000005,58.3000000000005,"x","x",0]
[{"$nulls":30},"Lindab","DIRU",500,56.8000000000005,56.8000000000005,"x","x",0]
[{"$nulls":30},"Lindab","DIRU",500,54.8000000000004,54.8000000000004,"x","x",0]
[{"$nulls":30},"Lindab","DIRU",500,53.5000000000004,53.5000000000004,"x","x",0]
[{"$nulls":30},"Lindab","DIRU",500,52.0000000000004,52.0000000000004,"x","x",0]
[{"$nulls":30},"Lindab","DIRU",500,50.5000000000004,50.5000000000004,"x","x",0]
[{"$nulls":30},"Lindab","DIRU",500,50.0000000000004,50.0000000000004,"x","x",0]
[{"$nulls":30},"Lindab","DIRU",500,48.5000000000003,48.5000000000003,"x","x",0]
[{"$nulls":30},"Lindab","DIRU",500,47.4000000000003,47.4000000000003,"x","x",0]
[{"$nulls":30},"Lindab","DIRU",500,45.2000000000003,45.2000000000003,"x","x",0]
[{"$nulls":30},"Lindab","DIRU",500,43.7000000000003,43.7000000000003,"x","x",0]
[{"$nulls":30},"Lindab","DIRU",500,43.2000000000003,43.2000000000003,"x","x",0]
[{"$nulls":30},"Lindab","DIRU",500,41.7000000000002,41.7000000000002,"x","x",0]
[{"$nulls":30},"Lindab","DIRU",500,40.4000000000002,40.4000000000002,"x","x",0]
[{"$nulls":30},"Lindab","DIRU",500,38.4000000000002,38.4000000000002,"x","x",0]
[{"$nulls":30},"Lindab","DIRU",500,36.9000000000002,36.9000000000002,"x","x",0]
[{"$nulls":30},"Lindab","DIRU",500,36.4000000000002,36.4000000000002,"x","x",0]
[{"$nulls":30},"Lindab","DIRU",500,34.9000000000001,34.9000000000001,"x","x",0]
[{"$nulls":30},"Lindab","DIRU",500,33.4000000000001,33.4000000000001,"x","x",0]
[{"$nulls":30},"Lindab","DIRU",500,31.3000000000001,31.3000000000001,"x","x",0]
[{"$nulls":30},"Lindab","DIRU",500,30.1000000000001,30.1000000000001,"x","x",0]
[{"$nulls":30},"Lindab","DIRU",500,29.6000000000001,29.6000000000001,"x","x",0]
[{"$nulls":30},"Lindab","DIRU",500,28.1,28.1,"x","x",0]
[{"$nulls":30},"Lindab","DIRU",500,26.6,26.6,"x","x",0]
[{"$nulls":30},"Lindab","DIRU",630,309.400000000004,309.400000000004,"x","x",0]
[{"$nulls":30},"Lindab","DIRU",630,308.400000000004,308.400000000004,"x","x",0]
[{"$nulls":30},"Lindab","DIRU",630,307.900000000004,307.900000000004,"x","x",0]
[{"$nulls":30},"Lindab","DIRU",630,306.400000000004,306.400000000004,"x","x",0]
[{"$nulls":30},"Lindab","DIRU",630,304.900000000004,304.900000000004,"x","x",0]
[{"$nulls":30},"Lindab","DIRU",630,303.000000000004,303.000000000004,"x","x",0]
[{"$nulls":30},"Lindab","DIRU",630,301.600000000004,301.600000000004,"x","x",0]
[{"$nulls":30},"Lindab","DIRU",630,300.100000000004,300.100000000004,"x","x",0]
[{"$nulls":30},"Lindab","DIRU",630,299.600000000004,299.600000000004,"x","x",0]
[{"$nulls":30},"Lindab","DIRU",630,298.100000000004,298.100000000004,"x","x",0]
[{"$nulls":30},"Lindab","DIRU",630,296.200000000004,296.200000000004,"x","x",0]
[{"$nulls":30},"Lindab","DIRU",630,294.600000000004,294.600000000004,"x","x",0]
[{"$nulls":30},"Lindab","DIRU",630,293.300000000004,293.300000000004,"x","x",0]
[{"$nulls":30},"Lindab","DIRU",630,291.400000000004,291.400000000004,"x","x",0]
[{"$nulls":30},"Lindab","DIRU",630,291.300000000004,291.300000000004,"x","x",0]
[{"$nulls":30},"Lindab","DIRU",630,289.800000000004,289.800000000004,"x","x",0]
[{"$nulls":30},"Lindab","DIRU",630,287.900000000004,287.900000000004,"x","x",0]
[{"$nulls":30},"Lindab","DIRU",630,286.800000000004,286.800000000004,"x","x",0]
[{"$nulls":30},"Lindab","DIRU",630,284.600000000003,284.600000000003,"x","x",0]
[{"$nulls":30},"Lindab","DIRU",630,283.100000000003,283.100000000003,"x","x",0]
[{"$nulls":30},"Lindab","DIRU",630,283.000000000003,283.000000000003,"x","x",0]
[{"$nulls":30},"Lindab","DIRU",630,281.100000000003,281.100000000003,"x","x",0]
[{"$nulls":30},"Lindab","DIRU",630,279.800000000003,279.800000000003,"x","x",0]
[{"$nulls":30},"Lindab","DIRU",630,277.800000000003,277.800000000003,"x","x",0]
[{"$nulls":30},"Lindab","DIRU",630,276.300000000003,276.300000000003,"x","x",0]
[{"$nulls":30},"Lindab","DIRU",630,274.800000000003,274.800000000003,"x","x",0]
[{"$nulls":30},"Lindab","DIRU",630,274.300000000003,274.300000000003,"x","x",0]
[{"$nulls":30},"Lindab","DIRU",630,272.800000000003,272.800000000003,"x","x",0]
[{"$nulls":30},"Lindab","DIRU",630,270.700000000003,270.700000000003,"x","x",0]
[{"$nulls":30},"Lindab","DIRU",630,269.500000000003,269.500000000003,"x","x",0]
[{"$nulls":30},"Lindab","DIRU",630,268.000000000003,268.000000000003,"x","x",0]
[{"$nulls":30},"Lindab","DIRU",630,267.500000000003,267.500000000003,"x","x",0]
[{"$nulls":30},"Lindab","DIRU",630,266.000000000003,266.000000000003,"x","x",0]
[{"$nulls":30},"Lindab","DIRU",630,265.000000000003,265.000000000003,"x","x",0]
[{"$nulls":30},"Lindab","DIRU",630,262.700000000003,262.700000000003,"x","x",0]
[{"$nulls":30},"Lindab","DIRU",630,261.200000000003,261.200000000003,"x","x",0]
[{"$nulls":30},"Lindab","DIRU",630,260.700000000003,260.700000000003,"x","x",0]
[{"$nulls":30},"Lindab","DIRU",630,259.200000000003,259.200000000003,"x","x",0]
[{"$nulls":30},"Lindab","DIRU",630,257.700000000003,257.700000000003,"x","x",0]
[{"$nulls":30},"Lindab","DIRU",630,256.300000000003,256.300000000003,"x","x",0]
[{"$nulls":30},"Lindab","DIRU",630,254.400000000003,254.400000000003,"x","x",0]
[{"$nulls":30},"Lindab","DIRU",630,252.900000000003,252.900000000003,"x","x",0]
[{"$nulls":30},"Lindab","DIRU",630,252.400000000003,252.400000000003,"x","x",0]
[{"$nulls":30},"Lindab","DIRU",630,250.900000000003,250.900000000003,"x","x",0]
[{"$nulls":30},"Lindab","DIRU",630,249.300000000003,249.300000000003,"x","x",0]
[{"$nulls":30},"Lindab","DIRU",630,247.600000000003,247.600000000003,"x","x",0]
[{"$nulls":30},"Lindab","DIRU",630,246.100000000003,246.100000000003,"x","x",0]
[{"$nulls":30},"Lindab","DIRU",630,245.600000000003,245.600000000003,"x","x",0]
[{"$nulls":30},"Lindab","DIRU",630,244.100000000003,244.100000000003,"x","x",0]
[{"$nulls":30},"Lindab","DIRU",630,242.600000000003,242.600000000003,"x","x",0]
[{"$nulls":30},"Lindab","DIRU",630,241.500000000003,241.500000000003,"x","x",0]
[{"$nulls":30},"Lindab","DIRU",630,239.300000000003,239.300000000003,"x","x",0]
[{"$nulls":30},"Lindab","DIRU",630,238.800000000003,238.800000000003,"x","x",0]
[{"$nulls":30},"Lindab","DIRU",630,237.300000000003,237.300000000003,"x","x",0]
[{"$nulls":30},"Lindab","DIRU",630,235.800000000003,235.800000000003,"x","x",0]
[{"$nulls":30},"Lindab","DIRU",630,234.500000000003,234.500000000003,"x","x",0]
[{"$nulls":30},"Lindab","DIRU",630,232.500000000003,232.500000000003,"x","x",0]
[{"$nulls":30},"Lindab","DIRU",630,230.600000000003,230.600000000003,"x","x",0]
[{"$nulls":30},"Lindab","DIRU",630,230.500000000003,230.500000000003,"x","x",0]
[{"$nulls":30},"Lindab","DIRU",630,229.000000000003,229.000000000003,"x","x",0]
[{"$nulls":30},"Lindab","DIRU",630,227.100000000003,227.100000000003,"x","x",0]
[{"$nulls":30},"Lindab","DIRU",630,225.400000000003,225.400000000003,"x","x",0]
[{"$nulls":30},"Lindab","DIRU",630,224.200000000003,224.200000000003,"x","x",0]
[{"$nulls":30},"Lindab","DIRU",630,222.300000000003,222.300000000003,"x","x",0]
[{"$nulls":30},"Lindab","DIRU",630,222.200000000003,222.200000000003,"x","x",0]
[{"$nulls":30},"Lindab","DIRU",630,220.300000000003,220.300000000003,"x","x",0]
[{"$nulls":30},"Lindab","DIRU",630,218.400000000003,218.400000000003,"x","x",0]
[{"$nulls":30},"Lindab","DIRU",630,217.400000000003,217.400000000003,"x","x",0]
[{"$nulls":30},"Lindab","DIRU",630,215.500000000003,215.500000000003,"x","x",0]
[{"$nulls":30},"Lindab","DIRU",630,214.000000000002,214.000000000002,"x","x",0]
[{"$nulls":30},"Lindab","DIRU",630,213.900000000002,213.900000000002,"x","x",0]
[{"$nulls":30},"Lindab","DIRU",630,212.000000000002,212.000000000002,"x","x",0]
[{"$nulls":30},"Lindab","DIRU",630,210.600000000002,210.600000000002,"x","x",0]
[{"$nulls":30},"Lindab","DIRU",630,208.700000000002,208.700000000002,"x","x",0]
[{"$nulls":30},"Lindab","DIRU",630,207.200000000002,207.200000000002,"x","x",0]
[{"$nulls":30},"Lindab","DIRU",630,205.700000000002,205.700000000002,"x","x",0]
[{"$nulls":30},"Lindab","DIRU",630,205.200000000002,205.200000000002,"x","x",0]
[{"$nulls":30},"Lindab","DIRU",630,203.600000000002,203.600000000002,"x","x",0]
[{"$nulls":30},"Lindab","DIRU",630,201.900000000002,201.900000000002,"x","x",0]
[{"$nulls":30},"Lindab","DIRU",630,200.400000000002,200.400000000002,"x","x",0]
[{"$nulls":30},"Lindab","DIRU",630,198.900000000002,198.900000000002,"x","x",0]
[{"$nulls":30},"Lindab","DIRU",630,198.400000000002,198.400000000002,"x","x",0]
[{"$nulls":30},"Lindab","DIRU",630,196.900000000002,196.900000000002,"x","x",0]
[{"$nulls":30},"Lindab","DIRU",630,195.800000000002,195.800000000002,"x","x",0]
[{"$nulls":30},"Lindab","DIRU",630,193.600000000002,193.600000000002,"x","x",0]
[{"$nulls":30},"Lindab","DIRU",630,192.100000000002,192.100000000002,"x","x",0]
[{"$nulls":30},"Lindab","DIRU",630,191.600000000002,191.600000000002,"x","x",0]
[{"$nulls":30},"Lindab","DIRU",630,190.100000000002,190.100000000002,"x","x",0]
[{"$nulls":30},"Lindab","DIRU",630,188.800000000002,188.800000000002,"x","x",0]
[{"$nulls":30},"Lindab","DIRU",630,186.800000000002,186.800000000002,"x","x",0]
[{"$nulls":30},"Lindab","DIRU",630,185.300000000002,185.300000000002,"x","x",0]
[{"$nulls":30},"Lindab","DIRU",630,184.800000000002,184.800000000002,"x","x",0]
[{"$nulls":30},"Lindab","DIRU",630,183.300000000002,183.300000000002,"x","x",0]
[{"$nulls":30},"Lindab","DIRU",630,181.800000000002,181.800000000002,"x","x",0]
[{"$nulls":30},"Lindab","DIRU",630,180.100000000002,180.100000000002,"x","x",0]
[{"$nulls":30},"Lindab","DIRU",630,178.500000000002,178.500000000002,"x","x",0]
[{"$nulls":30},"Lindab","DIRU",630,177.000000000002,177.000000000002,"x","x",0]
[{"$nulls":30},"Lindab","DIRU",630,176.500000000002,176.500000000002,"x","x",0]
[{"$nulls":30},"Lindab","DIRU",630,175.000000000002,175.000000000002,"x","x",0]
[{"$nulls":30},"Lindab","DIRU",630,173.100000000002,173.100000000002,"x","x",0]
[{"$nulls":30},"Lindab","DIRU",630,171.700000000002,171.700000000002,"x","x",0]
[{"$nulls":30},"Lindab","DIRU",630,170.200000000002,170.200000000002,"x","x",0]
[{"$nulls":30},"Lindab","DIRU",630,169.700000000002,169.700000000002,"x","x",0]
[{"$nulls":30},"Lindab","DIRU",630,168.200000000002,168.200000000002,"x","x",0]
[{"$nulls":30},"Lindab","DIRU",630,166.700000000002,166.700000000002,"x","x",0]
[{"$nulls":30},"Lindab","DIRU",630,165.300000000002,165.300000000002,"x","x",0]
[{"$nulls":30},"Lindab","DIRU",630,163.400000000002,163.400000000002,"x","x",0]
[{"$nulls":30},"Lindab","DIRU",630,161.500000000002,161.500000000002,"x","x",0]
[{"$nulls":30},"Lindab","DIRU",630,161.400000000002,161.400000000002,"x","x",0]
[{"$nulls":30},"Lindab","DIRU",630,159.900000000002,159.900000000002,"x","x",0]
[{"$nulls":30},"Lindab","DIRU",630,158.300000000002,158.300000000002,"x","x",0]
[{"$nulls":30},"Lindab","DIRU",630,156.600000000002,156.600000000002,"x","x",0]
[{"$nulls":30},"Lindab","DIRU",630,154.700000000002,154.700000000002,"x","x",0]
[{"$nulls":30},"Lindab","DIRU",630,153.200000000002,153.200000000002,"x","x",0]
[{"$nulls":30},"Lindab","DIRU",630,153.100000000002,153.100000000002,"x","x",0]
[{"$nulls":30},"Lindab","DIRU",630,151.200000000002,151.200000000002,"x","x",0]
[{"$nulls":30},"Lindab","DIRU",630,149.200000000002,149.200000000002,"x","x",0]
[{"$nulls":30},"Lindab","DIRU",630,148.300000000002,148.300000000002,"x","x",0]
[{"$nulls":30},"Lindab","DIRU",630,146.400000000002,146.400000000002,"x","x",0]
[{"$nulls":30},"Lindab","DIRU",630,144.900000000001,144.900000000001,"x","x",0]
[{"$nulls":30},"Lindab","DIRU",630,144.400000000001,144.400000000001,"x","x",0]
[{"$nulls":30},"Lindab","DIRU",630,142.200000000001,142.200000000001,"x","x",0]
[{"$nulls":30},"Lindab","DIRU",630,141.500000000001,141.500000000001,"x","x",0]
[{"$nulls":30},"Lindab","DIRU",630,139.600000000001,139.600000000001,"x","x",0]
[{"$nulls":30},"Lindab","DIRU",630,138.100000000001,138.100000000001,"x","x",0]
[{"$nulls":30},"Lindab","DIRU",630,136.600000000001,136.600000000001,"x","x",0]
[{"$nulls":30},"Lindab","DIRU",630,136.100000000001,136.100000000001,"x","x",0]
[{"$nulls":30},"Lindab","DIRU",630,134.400000000001,134.400000000001,"x","x",0]
[{"$nulls":30},"Lindab","DIRU",630,132.800000000001,132.800000000001,"x","x",0]
[{"$nulls":30},"Lindab","DIRU",630,131.300000000001,131.300000000001,"x","x",0]
[{"$nulls":30},"Lindab","DIRU",630,129.800000000001,129.800000000001,"x","x",0]
[{"$nulls":30},"Lindab","DIRU",630,129.300000000001,129.300000000001,"x","x",0]
[{"$nulls":30},"Lindab","DIRU",630,127.400000000001,127.400000000001,"x","x",0]
[{"$nulls":30},"Lindab","DIRU",630,126.000000000001,126.000000000001,"x","x",0]
[{"$nulls":30},"Lindab","DIRU",630,124.500000000001,124.500000000001,"x","x",0]
[{"$nulls":30},"Lindab","DIRU",630,123.000000000001,123.000000000001,"x","x",0]
[{"$nulls":30},"Lindab","DIRU",630,122.500000000001,122.500000000001,"x","x",0]
[{"$nulls":30},"Lindab","DIRU",630,121.000000000001,121.000000000001,"x","x",0]
[{"$nulls":30},"Lindab","DIRU",630,119.600000000001,119.600000000001,"x","x",0]
[{"$nulls":30},"Lindab","DIRU",630,117.700000000001,117.700000000001,"x","x",0]
[{"$nulls":30},"Lindab","DIRU",630,116.200000000001,116.200000000001,"x","x",0]
[{"$nulls":30},"Lindab","DIRU",630,115.700000000001,115.700000000001,"x","x",0]
[{"$nulls":30},"Lindab","DIRU",630,114.200000000001,114.200000000001,"x","x",0]
[{"$nulls":30},"Lindab","DIRU",630,112.600000000001,112.600000000001,"x","x",0]
[{"$nulls":30},"Lindab","DIRU",630,110.900000000001,110.900000000001,"x","x",0]
[{"$nulls":30},"Lindab","DIRU",630,109.400000000001,109.400000000001,"x","x",0]
[{"$nulls":30},"Lindab","DIRU",630,108.900000000001,108.900000000001,"x","x",0]
[{"$nulls":30},"Lindab","DIRU",630,107.400000000001,107.400000000001,"x","x",0]
[{"$nulls":30},"Lindab","DIRU",630,105.900000000001,105.900000000001,"x","x",0]
[{"$nulls":30},"Lindab","DIRU",630,103.900000000001,103.900000000001,"x","x",0]
[{"$nulls":30},"Lindab","DIRU",630,102.600000000001,102.600000000001,"x","x",0]
[{"$nulls":30},"Lindab","DIRU",630,101.100000000001,101.100000000001,"x","x",0]
[{"$nulls":30},"Lindab","DIRU",630,100.600000000001,100.600000000001,"x","x",0]
[{"$nulls":30},"Lindab","DIRU",630,99.1000000000008,99.1000000000008,"x","x",0]
[{"$nulls":30},"Lindab","DIRU",630,96.9000000000008,96.9000000000008,"x","x",0]
[{"$nulls":30},"Lindab","DIRU",630,95.8000000000008,95.8000000000008,"x","x",0]
[{"$nulls":30},"Lindab","DIRU",630,94.3000000000008,94.3000000000008,"x","x",0]
[{"$nulls":30},"Lindab","DIRU",630,92.4000000000007,92.4000000000007,"x","x",0]
[{"$nulls":30},"Lindab","DIRU",630,92.3000000000007,92.3000000000007,"x","x",0]
[{"$nulls":30},"Lindab","DIRU",630,90.8000000000007,90.8000000000007,"x","x",0]
[{"$nulls":30},"Lindab","DIRU",630,89.1000000000007,89.1000000000007,"x","x",0]
[{"$nulls":30},"Lindab","DIRU",630,87.5000000000007,87.5000000000007,"x","x",0]
[{"$nulls":30},"Lindab","DIRU",630,85.6000000000006,85.6000000000006,"x","x",0]
[{"$nulls":30},"Lindab","DIRU",630,84.1000000000006,84.1000000000006,"x","x",0]
[{"$nulls":30},"Lindab","DIRU",630,84.0000000000006,84.0000000000006,"x","x",0]
[{"$nulls":30},"Lindab","DIRU",630,82.1000000000006,82.1000000000006,"x","x",0]
[{"$nulls":30},"Lindab","DIRU",630,80.7000000000006,80.7000000000006,"x","x",0]
[{"$nulls":30},"Lindab","DIRU",630,78.8000000000006,78.8000000000006,"x","x",0]
[{"$nulls":30},"Lindab","DIRU",630,77.3000000000005,77.3000000000005,"x","x",0]
[{"$nulls":30},"Lindab","DIRU",630,75.8000000000005,75.8000000000005,"x","x",0]
[{"$nulls":30},"Lindab","DIRU",630,75.3000000000005,75.3000000000005,"x","x",0]
[{"$nulls":30},"Lindab","DIRU",630,74.3000000000005,74.3000000000005,"x","x",0]
[{"$nulls":30},"Lindab","DIRU",630,72.4000000000005,72.4000000000005,"x","x",0]
[{"$nulls":30},"Lindab","DIRU",630,70.5000000000004,70.5000000000004,"x","x",0]
[{"$nulls":30},"Lindab","DIRU",630,69.0000000000004,69.0000000000004,"x","x",0]
[{"$nulls":30},"Lindab","DIRU",630,68.5000000000004,68.5000000000004,"x","x",0]
[{"$nulls":30},"Lindab","DIRU",630,67.3000000000004,67.3000000000004,"x","x",0]
[{"$nulls":30},"Lindab","DIRU",630,65.6000000000004,65.6000000000004,"x","x",0]
[{"$nulls":30},"Lindab","DIRU",630,63.7000000000003,63.7000000000003,"x","x",0]
[{"$nulls":30},"Lindab","DIRU",630,62.2000000000003,62.2000000000003,"x","x",0]
[{"$nulls":30},"Lindab","DIRU",630,61.7000000000003,61.7000000000003,"x","x",0]
[{"$nulls":30},"Lindab","DIRU",630,60.2000000000003,60.2000000000003,"x","x",0]
[{"$nulls":30},"Lindab","DIRU",630,58.2000000000003,58.2000000000003,"x","x",0]
[{"$nulls":30},"Lindab","DIRU",630,56.9000000000002,56.9000000000002,"x","x",0]
[{"$nulls":30},"Lindab","DIRU",630,55.4000000000002,55.4000000000002,"x","x",0]
[{"$nulls":30},"Lindab","DIRU",630,53.9000000000002,53.9000000000002,"x","x",0]
[{"$nulls":30},"Lindab","DIRU",630,53.4000000000002,53.4000000000002,"x","x",0]
[{"$nulls":30},"Lindab","DIRU",630,51.2000000000002,51.2000000000002,"x","x",0]
[{"$nulls":30},"Lindab","DIRU",630,50.1000000000001,50.1000000000001,"x","x",0]
[{"$nulls":30},"Lindab","DIRU",630,48.6000000000001,48.6000000000001,"x","x",0]
[{"$nulls":30},"Lindab","DIRU",630,47.1000000000001,47.1000000000001,"x","x",0]
[{"$nulls":30},"Lindab","DIRU",630,46.6000000000001,46.6000000000001,"x","x",0]
[{"$nulls":30},"Lindab","DIRU",630,45.1000000000001,45.1000000000001,"x","x",0]
[{"$nulls":30},"Lindab","DIRU",630,43.4,43.4,"x","x",0]
[{"$nulls":30},"Lindab","DIRU",630,41.8,41.8,"x","x",0]
[{"$nulls":30},"Lindab","DIRU",630,40.3,40.3,"x","x",0]
[{"$nulls":30},"Swegon","DKCe","DKCe-630",0,"223","x",0,"DKC"]
[{"$nulls":30},"ETS Nord","DKZ","200+SKDM 160/200",3,9.6,"x",0,0]
[{"$nulls":30},"ETS Nord","DKZ","400+SKDM 315/400",4,28.4,"x",0,0]
[{"$nulls":30},"Climecon","DODS",160,4.5,33,"x",0,"Säätöasento. DINO:n säätöosa"]
[{"$nulls":30},"Climecon","DODS",200,2,17.2,"x",0,0]
[{"$nulls":30},"Climecon","DODS",315,2.5,71,"x",0,0]
[{"$nulls":30},"Climecon","DODS",315,2,55,"x",0,0]
[{"$nulls":30},"Swegon","DOMOc","DOMOc 100-R3",0,"3.3","x",0,0]
[{"$nulls":30},"ETS Nord","DOZ","250+SKDM 200/250",1,5.44,"x",0,0]
[{"$nulls":30},"ETS Nord","DOZ","400+SKDM 315/400",5,32.6,"x",0,0]
[{"$nulls":30},"Lindab","DR24","500x300+WB-2-500x300","auki",24.9,"x","","Pitkä heittopituus "]
[{"$nulls":30},"Halton","DRV/>min3xD",125,"avaus","13,0","x",0,0]
[{"$nulls":30},"Halton","DRV/>min3xD",160,"avaus","22,8","x",0,0]
[{"$nulls":30},"ETS Nord","DRZ","750x300",6,32.9,"x",0,0]
[{"$nulls":30},"ETS Nord","DSE from 06.2024",100,10,2.51,0,"x",0]
[{"$nulls":30},"ETS Nord","DSE from 06.2024",100,-5,0.97,0,"x",0]
[{"$nulls":30},"ETS Nord","DSE from 06.2024",125,-2,1.92,0,"x",0]
[{"$nulls":30},"ETS Nord","DSE from 06.2024",160,8,4.41,0,"x",0]
[{"$nulls":30},"ETS Nord","DSE from 06.2024",160,7,4.22,0,"x",0]
[{"$nulls":30},"ETS Nord","DSE from 06.2024",200,20,7.29,0,"x",0]
[{"$nulls":30},"ETS Nord","DSE from 06.2024",200,7,4.15,0,"x",0]
[{"$nulls":30},"ETS Nord","DSK",160,11,8.99,"x",0,0]
[{"$nulls":30},"ETS Nord","DSK",200,14,12.8,"x",0,0]
[{"$nulls":30},"ETS Nord","DSK-P",100,7,3.12,"x",0,0]
[{"$nulls":30},"ETS Nord","DSK-P",125,8,3.52,"x",0,0]
[{"$nulls":30},"ETS Nord","DSK-P2",100,5,1.08,"x",0,0]
[{"$nulls":30},"ETS Nord","DSS from 06.2024",125,13,6.54,"x",0,0]
[{"$nulls":30},"ETS Nord","DSS from 06.2024",160,11,7.66,"x",0,0]
[{"$nulls":30},"ETS Nord","DSS from 06.2024","100+sector",9,2.42,"x",0,0]
[{"$nulls":30},"ETS Nord","DSS from 06.2024","100+sector",4,1.57,"x",0,0]
[{"$nulls":30},"ETS Nord","DSS from 06.2024","125+sector",4,2.19,"x",0,0]
[{"$nulls":30},"ETS Nord","DSS until 06.2024",100,14,5.2,"x",0,0]
[{"$nulls":30},"ETS Nord","DSS until 06.2024",125,8,4.4,"x",0,0]
[{"$nulls":30},"ETS Nord","DSS until 06.2024",160,6,4.1,"x",0,0]
[{"$nulls":30},"ETS Nord","DSS until 06.2024","100+sector",14,3,"x",0,0]
[{"$nulls":30},"ETS Nord","DSS until 06.2024","125+sector",12,4.2,"x",0,0]
[{"$nulls":30},"ETS Nord","DSS until 06.2024","160+sector",4,2.8,"x",0,0]
[{"$nulls":30},"FläktGroup","DTAD","125 / 0xD1",0,10.1,"x",0,0]
[{"$nulls":30},"Swegon","DVCe","DVCe-250",0,"50","x",0,0]
[{"$nulls":30},"FläktGroup","DVHA",200,0,38,"x",0,0]
[{"$nulls":30},"ETS Nord","DVP",100,11,4.05,"x",0,0]
[{"$nulls":30},"ETS Nord","DVP",125,4,3.9,"x",0,0]
[{"$nulls":30},"ETS Nord","DVP",160,10,9.12,"x",0,0]
[{"$nulls":30},"ETS Nord","DVP",200,14,14.2,"x",0,0]
[{"$nulls":30},"ETS Nord","DVP",250,21,23.85,"x",0,0]
[{"$nulls":30},"ETS Nord","DVP",250,16,18.95,"x",0,0]
[{"$nulls":30},"ETS Nord","DVP",250,1,7.07,"x",0,0]
[{"$nulls":30},"FläktGroup","DVRA",125,0,13,"x",0,0]
[{"$nulls":30},"ETS Nord","DVS",100,-1,1.4,0,"x",0]
[{"$nulls":30},"ETS Nord","DVS",125,6,3.45,0,"x",0]
[{"$nulls":30},"ETS Nord","DVS",125,1,2.73,0,"x",0]
[{"$nulls":30},"ETS Nord","DVS",160,11,6.58,0,"x",0]
[{"$nulls":30},"ETS Nord","DVS",160,-9,2.35,0,"x",0]
[{"$nulls":30},"ETS Nord","DVS",200,3,7.4,0,"x",0]
[{"$nulls":30},"ETS Nord","DVS",200,-12,3.15,0,"x",0]
[{"$nulls":30},"ETS Nord","DVS",250,-6,8.05,0,"x",0]
[{"$nulls":30},"ETS Nord","DVS",250,-7,7.69,0,"x",0]
[{"$nulls":30},"FläktGroup","DYFA","200 / >7xD1",0,29.2,"x",0,0]
[{"$nulls":30},"FläktGroup","DYFB","100 / >7xD1",0,5.9,"x",0,0]
[{"$nulls":30},"FläktGroup","DYFB","200 / >7xD1",0,27.9,"x",0,0]
[{"$nulls":30},"FläktGroup","DYFC",400,3,88.3,"x",0,"IRIS-400"]
[{"$nulls":30},"FläktGroup","DYFC","200 / 0xD1",0,27,"x",0,0]
[{"$nulls":30},"FläktGroup","DYFC","200 / 1-7xD1",0,30.8,"x",0,0]
[{"$nulls":30},"FläktGroup","DYSB + ATTB","250 / 0xD1",0,44.8,"x",0,0]
[{"$nulls":30},"FläktGroup","DYVA/ 01 ->",160,0,21.5,"x",0,0]
[{"$nulls":30},"FläktGroup","DYVB / <- 11","125 / 1-7xD1",0,11.7,"x",0,0]
[{"$nulls":30},"Swegon","EAGLE Cb","EAGLE Cb 200-500 + ALSd 125-200",0,"17,6","x",0,0]
[{"$nulls":30},"Swegon","EAGLE Cb","EAGLE Cb 315-500 + ALSd 200-315",0,"31,2","x",0,0]
[{"$nulls":30},"Swegon","EAGLE Cb","EAGLE Cb 315-600 + ALSd 200-315-L",0,"32,2","x",0,0]
[{"$nulls":30},"Swegon","EAGLE CCa","EAGLE CCa 160-600 + ALSd 125-160-L",0,"11,3","x",0,0]
[{"$nulls":30},"Swegon","EAGLE CCa","EAGLE CCa 250-600 + ALSd 160-250",0,"25,3","x",0,0]
[{"$nulls":30},"Swegon","EAGLE CRa","EAGLE CRa 125-400 + ALSd 100-125-L",0,"7,6","x",0,0]
[{"$nulls":30},"Swegon","EAGLE CRa","EAGLE CRa 200-600 + ALSd 125-200",0,"17,6","x",0,0]
[{"$nulls":30},"Swegon","EAGLE CRa","EAGLE CRa 315-500 + ALSd 250-315-L",0,"33,2","x",0,0]
[{"$nulls":30},"Swegon","EAGLE CRa","EAGLE CRa 400-600-F + ALSd 315-400",0,"39,6",0,"x",0]
[{"$nulls":30},"Swegon","EAGLE Fa","EAGLE Fa 200",0,"24,6","x",0,0]
[{"$nulls":30},"Swegon","EAGLE Fd","EAGLE Fd 125",0,"8,2","x",0,0]
[{"$nulls":30},"Swegon","EAGLE Fe","EAGLE Fe 250",0,"36,9","x",0,0]
[{"$nulls":30},"Swegon","EAGLE Ff","EAGLE Ff 250-F",0,"31,7",0,"x",0]
[{"$nulls":30},"Swegon","EAGLE Fg","EAGLE Fg 100",0,"4,9","x",0,0]
[{"$nulls":30},"Swegon","EAGLE Sb","EAGLE Sb 125",0,"7,5","x",0,0]
[{"$nulls":30},"Swegon","EAGLE Wa","EAGLE Wa 550-250-closed + ALVd 550-250-200-K",0,"24,4","x",0,0]
[{"$nulls":30},"Swegon","EAGLE Wb","EAGLE Wb 400-200-closed + ALVe 400-200-160-B",0,"14,8","x",0,0]
[{"$nulls":30},"FläktGroup","EHC","300x150",4,7.1,0,"x",0]
[{"$nulls":30},"FläktGroup","EHC","500x150",7,21,0,"x",0]
[{"$nulls":30},"FläktGroup","EHI",315,8,15.8,0,"x",0]
[{"$nulls":30},"FläktGroup","EHI",400,3,88.3,0,"x",0]
[{"$nulls":30},"EH-muovi","EHKTS","100/360˚",10,3.83,"x",0,0]
[{"$nulls":30},"EH-muovi","EHKTS","125/180˚",9,3.6,"x",0,0]
[{"$nulls":30},"EH-muovi","EHKTS","125/180˚",4,2,"x",0,0]
[{"$nulls":30},"EH-muovi","EHKTS","125/360˚",3,1.45,"x",0,0]
[{"$nulls":30},"EH-muovi","EHP","125",19,2.72,0,"x",0]
[{"$nulls":30},"EH-muovi","EHP","125",10,1.44,0,"x",0]
[{"$nulls":30},"EH-muovi","EHS","100/360˚",12,2.2,"x",0,0]
[{"$nulls":30},"EH-muovi","EHS","100/360˚",7,1.5,"x",0,0]
[{"$nulls":30},"EH-muovi","EHS","125/360˚",16,4.5,"x",0,0]
[{"$nulls":30},"EH-muovi","EHSS","100/180˚",12,2.5,"x",0,0]
[{"$nulls":30},"EH-muovi","EHTH","100",6,2.6,"x",0,"sivureiät kiinni"]
[{"$nulls":30},"EH-muovi","EHTH","125",9,3.6,"x",0,"sivureiät auki"]
[{"$nulls":30},"EH-muovi","EHTH","125",2,1.1,"x",0,"sivureiät kiinni"]
[{"$nulls":30},"Swegon","EIVa","EIVa 160 + ALSd-125-160",0,"10,3","x",0,0]
[{"$nulls":30},"Halton","EVA","500x150",0,3.54,0,"x",0]
[{"$nulls":30},"Swegon","EXCa","EXCa-125-(+5)-F",0,"3,2",0,"x",0]
[{"$nulls":30},"Swegon","EXCa","EXCa-200-(-3)-F",0,"1,8",0,"x",0]
[{"$nulls":30},"Swegon","EXFa","EXFa-160-(0)-F",0,"4,9",0,"x",0]
[{"$nulls":30},"Swegon","EXP Fb","EXP Fb-315-F",0,"57,5",0,"x",0]
[{"$nulls":30},"Swegon","EXP Fb","EXP Fb-400-F",0,"82,4",0,"x",0]
[{"$nulls":30},"Climecon","FINO",125,9,2,"x",0,0]
[{"$nulls":30},"Climecon","FINO",160,8,3.8,"x",0,0]
[{"$nulls":30},"Climecon","FLO",100,1,10.9,0,"x","Säätöasento"]
[{"$nulls":30},"Climecon","FLO",160,5,8.8,"x",0,0]
[{"$nulls":30},"Climecon","FLO",200,6,12.6,0,"x",0]
[{"$nulls":30},"Climecon","FLO",200,5,13.3,"x",0,0]
[{"$nulls":30},"Climecon","FLO",250,8,11.5,"x",0,0]
[{"$nulls":30},"Climecon","FLO",315,9,14,0,"x",0]
[{"$nulls":30},"FläktGroup","GPD.010",100,8,1.27,0,"x",0]
[{"$nulls":30},"FläktGroup","GPD.010",100,-7,0.85,0,"x",0]
[{"$nulls":30},"Swegon","GRCa","GRCa 400",0,"59,6",0,"x",0]
[{"$nulls":30},"Swegon","GRCb","GRCb 100",0,"3",0,"x",0]
[{"$nulls":30},"Swegon","GRLc","GRLc-400-100-F + TRGd-400-100-160-B",0,"19,3",0,"x",0]
[{"$nulls":30},"Swegon","GRLc","GRLc-500-200-F + TRGd-500-200-315-B",0,"56,3",0,"x",0]
[{"$nulls":30},"Lindab","GS23","315+MBB-200-315-E",0,"","","x","k-arvo säätönarussa"]
[{"$nulls":30},"Swegon","GTHc","GTHc-200-100-0 + TRGc-200-100-125-B",0,"7,4","x",0,0]
[{"$nulls":30},"Swegon","GTHc","GTHc-200-100-45 + TRGc-200-100-125-L",0,"7,1","x",0,0]
[{"$nulls":30},"Swegon","GTHc","GTHc-400-150-0 + TRGc-400-150-250-K",0,"26,1","x",0,0]
[{"$nulls":30},"Swegon","GTHc","GTHc-400-200-45 + TRGc-400-200-250-K",0,"38,1","x",0,0]
[{"$nulls":30},"Swegon","GTHc","GTHc-600-200-0 + TRGc-600-200-315-B",0,"60,2","x",0,0]
[{"$nulls":30},"Swegon","HAWK Ca","HAWK Ca-200-500 + ALSd-160-200",0,"20,9",0,0,0]
[{"$nulls":30},"Swegon","HAWK Ca","HAWK Ca-200-600 + ALSd-L-160-200",0,"18,2",0,0,0]
[{"$nulls":30},"FläktGroup","HPKH+ATTD","160 / 535, 0 mm",0,14.5,0,"x",0]
[{"$nulls":30},"FläktGroup","HPKH+ATTD","200 / 535, 12 mm",0,22.1,0,"x",0]
[{"$nulls":30},"Swegon","IBISa","IBISb-200-bbbb-c + IBIS Cb-1500",0,"22,5","x",0,0]
[{"$nulls":30},"Swegon","INLINEa","INLINEa-1V-770-2 + SLATb-770x90-L",0,"12","x",0,0]
[{"$nulls":30},"Halton","Jaz JDS/>min3xD",160,"avaus","22,2","x",0,0]
[{"$nulls":30},"Halton","Jaz JTH/>8xD",200,"avaus","28,3","x",0,0]
[{"$nulls":30},"FläktGroup","KE",80,-2,0.5,"x",0,0]
[{"$nulls":30},"FläktGroup","KE/<-06",125,15,10,"x",0,0]
[{"$nulls":30},"FläktGroup","KE/<-06",125,0,3,"x",0,0]
[{"$nulls":30},"FläktGroup","KE/<-06",150,8,8.65,"x",0,0]
[{"$nulls":30},"FläktGroup","KE/<-06",150,3,5.7,"x",0,0]
[{"$nulls":30},"FläktGroup","KE/<-06",160,5,6.9,"x",0,0]
[{"$nulls":30},"FläktGroup","KE/<-06",160,-5,2.7,"x",0,0]
[{"$nulls":30},"FläktGroup","KE/<-06",200,7,7.33,"x",0,0]
[{"$nulls":30},"FläktGroup","KE/06 ->",125,12,7.2,"x",0,0]
[{"$nulls":30},"FläktGroup","KE/06 ->",125,7,5.53,"x",0,0]
[{"$nulls":30},"FläktGroup","KE/06 ->",150,15,10.3,"x",0,0]
[{"$nulls":30},"FläktGroup","KE/06 ->",150,1,4.6,"x",0,0]
[{"$nulls":30},"FläktGroup","KE/06 ->",160,3,5.48,"x",0,0]
[{"$nulls":30},"FläktGroup","KE/06 ->",200,19,15.92,"x",0,0]
[{"$nulls":30},"FläktGroup","KE/06 ->",200,0,3.4,"x",0,0]
[{"$nulls":30},"FläktGroup","KE/06 ->",200,-1,2.73,"x",0,0]
[{"$nulls":30},"FläktGroup","KGEB",100,9,2.2,0,"x",0]
[{"$nulls":30},"FläktGroup","KGEB",100,-8,0.65,0,"x",0]
[{"$nulls":30},"FläktGroup","KGEB",125,-5,2.48,0,"x",0]
[{"$nulls":30},"FläktGroup","KGEB",125,-20,1.1,0,"x",0]
[{"$nulls":30},"FläktGroup","KGEB/ <- 03",160,-10,3.43,0,"x",0]
[{"$nulls":30},"FläktGroup","KGEB/ <- 03",160,-11,3.27,0,"x",0]
[{"$nulls":30},"FläktGroup","KGEB/ 03 ->",160,0,4.6,0,"x",0]
[{"$nulls":30},"FläktGroup","KGEB/ 03 ->",160,-13,3,0,"x",0]
[{"$nulls":30},"Lindab","KIR","100/180˚",9,2.49,"x",0,0]
[{"$nulls":30},"Lindab","KIR","125/180˚",15,4.77,"x",0,0]
[{"$nulls":30},"Lindab","KIR","125/360˚",12,5.72,"x",0,0]
[{"$nulls":30},"Lindab","KIR","160/180˚",17,6.49,"x",0,0]
[{"$nulls":30},"Lindab","KIR","160/180˚",10,4.39,"x",0,0]
[{"$nulls":30},"Lindab","KIR","160/360˚",12,7.36,"x",0,0]
[{"$nulls":30},"Lindab","KIRS","100/180˚",2,0.88,"x",0,0]
[{"$nulls":30},"Lindab","KIRS","125/180˚",12,4.23,"x",0,0]
[{"$nulls":30},"Lindab","KIRS","125/360˚",9,4.41,"x",0,0]
[{"$nulls":30},"Lindab","KIRS","125/360˚",6,2.99,"x",0,0]
[{"$nulls":30},"Swegon","KITE CCa","KITE CCa 200-600 + ALSd 125-200-L",0,"15,6","x",0,0]
[{"$nulls":30},"Swegon","KITE CCa","KITE CCa 315-600-F + ALSd 200-315",0,"15,8",0,"x",0]
[{"$nulls":30},"Swegon","KITE CRa","KITE CRa 160-600-F + ALSd 125-160-L",0,"6,5",0,"x",0]
[{"$nulls":30},"Swegon","KITE CRa","KITE CRa 250-600-F + ALSd 200-250",0,"17",0,"x",0]
[{"$nulls":30},"Swegon","KITE CRa","KITE CRa 315-600 + ALSd 250-315-L",0,"24,6","x",0,0]
[{"$nulls":30},"Swegon","KITE Fa","KITE Fa 315-F",0,"43,9",0,"x",0]
[{"$nulls":30},"FläktGroup","KK",80,-5,0.9,0,"x",0]
[{"$nulls":30},"FläktGroup","KK",100,-1,1.56,0,"x",0]
[{"$nulls":30},"FläktGroup","KK",125,4,4.03,0,"x",0]
[{"$nulls":30},"FläktGroup","KK",125,-1,3.23,0,"x",0]
[{"$nulls":30},"FläktGroup","KK",150,4,5.22,0,"x",0]
[{"$nulls":30},"FläktGroup","KK",150,-2,4.14,0,"x",0]
[{"$nulls":30},"FläktGroup","KK",160,7,5.76,0,"x",0]
[{"$nulls":30},"FläktGroup","KK",160,-8,3,0,"x",0]
[{"$nulls":30},"FläktGroup","KK",160,-13,2,0,"x",0]
[{"$nulls":30},"FläktGroup","KK",200,3,8.45,0,"x",0]
[{"$nulls":30},"FläktGroup","KK",200,-1,7.46,0,"x",0]
[{"$nulls":30},"FläktGroup","KK",200,-20,2.8,0,"x",0]
[{"$nulls":30},"Systemair","KONIKA-A-160-SW","THOR-125-160",0,11.8,0,"x",0]
[{"$nulls":30},"ETS Nord","KRI",125,7,1.87,0,"x",0]
[{"$nulls":30},"ETS Nord","KRI",125,2,9.21,0,"x",0]
[{"$nulls":30},"ETS Nord","KRI",250,6,20.23,0,"x",0]
[{"$nulls":30},"ETS Nord","KRI",315,1,120.63,0,"x",0]
[{"$nulls":30},"ETS Nord","KRI",500,2,182.76,0,"x",0]
[{"$nulls":30},"ETS Nord","KRI",800,3,368.57,0,"x",0]
[{"$nulls":30},"ETS Nord","KRI","100 - Tulo",6,2.44,"x",0,0]
[{"$nulls":30},"ETS Nord","KRI","200 - Tulo",7,8.69,"x",0,0]
[{"$nulls":30},"ETS Nord","KRI","250 - Tulo",8,12.04,"x",0,0]
[{"$nulls":30},"ETS Nord","KRI","400 - Tulo",5,54.08,"x",0,0]
[{"$nulls":30},"ETS Nord","KRI","630 - Tulo",6,97.35,"x",0,0]
[{"$nulls":30},"Swegon","KRKa","KRKa-200-400 + ALSc-160-200",0,"13,2","x",0,0]
[{"$nulls":30},"Swegon","KRKa","KRKa-200-400 + ALSc-160-200",0,"14,7","x",0,0]
[{"$nulls":30},"FläktGroup","KS",100,8,1.92,0,"x",0]
[{"$nulls":30},"FläktGroup","KS",100,-8,0.65,0,"x",0]
[{"$nulls":30},"FläktGroup","KS",125,-4,2.55,0,"x",0]
[{"$nulls":30},"FläktGroup","KS",150,2,4.26,0,"x",0]
[{"$nulls":30},"FläktGroup","KS",160,6,4.2,0,"x",0]
[{"$nulls":30},"FläktGroup","KS",160,1,3.46,0,"x",0]
[{"$nulls":30},"FläktGroup","KS",200,15,11,0,"x",0]
[{"$nulls":30},"FläktGroup","KS",200,0,7.8,0,"x",0]
[{"$nulls":30},"FläktGroup","KS-K",100,10,2.07,0,"x",0]
[{"$nulls":30},"FläktGroup","KS-K",100,-9,0.42,0,"x",0]
[{"$nulls":30},"FläktGroup","KS-K",125,-2,3.13,0,"x",0]
[{"$nulls":30},"FläktGroup","KS-K",125,-11,2.17,0,"x",0]
[{"$nulls":30},"FläktGroup","KS-K",160,7,4.07,0,"x",0]
[{"$nulls":30},"FläktGroup","KS-K",160,-8,1.67,0,"x",0]
[{"$nulls":30},"FläktGroup","KS-K",200,1,7.58,0,"x",0]
[{"$nulls":30},"FläktGroup","KSOF",100,9,2.7,0,"x",0]
[{"$nulls":30},"FläktGroup","KSOF",100,-2,1.7,0,"x",0]
[{"$nulls":30},"FläktGroup","KSOF",100,-10,1,0,"x",0]
[{"$nulls":30},"FläktGroup","KSOF",125,1,2.8,0,"x",0]
[{"$nulls":30},"FläktGroup","KSOF",160,8,4.9,0,"x",0]
[{"$nulls":30},"FläktGroup","KSOF",160,-7,2.5,0,"x",0]
[{"$nulls":30},"FläktGroup","KSOF",200,14,5.6,0,"x",0]
[{"$nulls":30},"FläktGroup","KSOF",200,8,4.1,0,"x",0]
[{"$nulls":30},"FläktGroup","KSO-M",100,9,2.7,0,"x",0]
[{"$nulls":30},"FläktGroup","KSO-M",100,-10,1,0,"x",0]
[{"$nulls":30},"FläktGroup","KSO-M",125,1,2.8,0,"x",0]
[{"$nulls":30},"FläktGroup","KSO-M",125,-14,0.77,0,"x",0]
[{"$nulls":30},"FläktGroup","KSO-P",100,4,2.2,0,"x",0]
[{"$nulls":30},"FläktGroup","KSO-P",100,-7,1.24,0,"x",0]
[{"$nulls":30},"FläktGroup","KSO-P",125,4,3.2,0,"x",0]
[{"$nulls":30},"FläktGroup","KSO-P",160,11,5.5,0,"x",0]
[{"$nulls":30},"FläktGroup","KSO-P",160,-4,3,0,"x",0]
[{"$nulls":30},"FläktGroup","KSO-P",160,-9,2.2,0,"x",0]
[{"$nulls":30},"FläktGroup","KSO-P",200,14,6.04,0,"x",0]
[{"$nulls":30},"FläktGroup","KSO-P",200,-2,2,0,"x",0]
[{"$nulls":30},"FläktGroup","KSOS",100,-7,1.24,0,"x",0]
[{"$nulls":30},"FläktGroup","KSOS",125,4,3.2,0,"x",0]
[{"$nulls":30},"FläktGroup","KSOS",125,-1,2.6,0,"x",0]
[{"$nulls":30},"FläktGroup","KSOV",100,5,2.3,0,"x",0]
[{"$nulls":30},"FläktGroup","KSOV",100,-9,1.1,0,"x",0]
[{"$nulls":30},"FläktGroup","KSOV",125,-2,2.5,0,"x",0]
[{"$nulls":30},"FläktGroup","KSOV",160,9,5.1,0,"x",0]
[{"$nulls":30},"FläktGroup","KSOV",160,-6,2.6,0,"x",0]
[{"$nulls":30},"FläktGroup","KSOV",200,25,8.3,0,"x",0]
[{"$nulls":30},"FläktGroup","KSOV",200,2,2.6,0,"x",0]
[{"$nulls":30},"Lindab","KSUB","100 kanava >3D",6,2.41,0,"x",0]
[{"$nulls":30},"Lindab","KSUB","100 kanava >3D",-9,0.96,0,"x",0]
[{"$nulls":30},"Lindab","KSUB","100 käyrä 90˚",2,2.06,0,"x",0]
[{"$nulls":30},"Lindab","KSUB","100 T-haara",9,2.6,0,"x",0]
[{"$nulls":30},"Lindab","KSUB","100 T-haara",-2,1.7,0,"x",0]
[{"$nulls":30},"Lindab","KSUB","100 T-haara",-6,1.34,0,"x",0]
[{"$nulls":30},"Lindab","KSUB","125 kanava >3D",1,2.73,0,"x",0]
[{"$nulls":30},"Lindab","KSUB","125 käyrä 90˚",7,3.56,0,"x",0]
[{"$nulls":30},"Lindab","KSUB","125 T-haara",9,4.1,0,"x",0]
[{"$nulls":30},"Lindab","KSUB","125 T-haara",-6,2.07,0,"x",0]
[{"$nulls":30},"Lindab","KSUB","160 kanava >3D",14,6.28,0,"x",0]
[{"$nulls":30},"Lindab","KSUB","160 kanava >3D",1,3.81,0,"x",0]
[{"$nulls":30},"Lindab","KSUB","160 käyrä 90˚",12,5.84,0,"x",0]
[{"$nulls":30},"Lindab","KSUB","160 käyrä 90˚",-7,2.1,0,"x",0]
[{"$nulls":30},"Lindab","KSUB","160 T-haara",4,4.65,0,"x",0]
[{"$nulls":30},"Lindab","KSUB","160 T-haara",-4,3.14,0,"x",0]
[{"$nulls":30},"Lindab","KSUB","200 kanava >3D",21,7.85,0,"x",0]
[{"$nulls":30},"Lindab","KSUB","200 kanava >3D",6,4.12,0,"x",0]
[{"$nulls":30},"Lindab","KSUB","200 käyrä 90˚",10,5.21,0,"x",0]
[{"$nulls":30},"Lindab","KSUB","200 T-haara",10,5.46,0,"x",0]
[{"$nulls":30},"Lindab","KSUL","100 kanava >3D",9,2.68,0,"x",0]
[{"$nulls":30},"Lindab","KSUL","100 kanava >3D",-3,1.54,0,"x",0]
[{"$nulls":30},"Lindab","KSUL","100 kanava >3D",-10,0.86,0,"x",0]
[{"$nulls":30},"Lindab","KSUL","100 käyrä 90˚",1,1.96,0,"x",0]
[{"$nulls":30},"Lindab","KSUL","100 T-haara",8,2.54,0,"x",0]
[{"$nulls":30},"Lindab","KSUL","100 T-haara",-7,1.26,0,"x",0]
[{"$nulls":30},"Lindab","KSUL","125 kanava >3D",5,3.29,0,"x",0]
[{"$nulls":30},"Lindab","KSUL","125 kanava >3D",0,2.59,0,"x",0]
[{"$nulls":30},"Lindab","KSUL","125 käyrä 90˚",6,3.44,0,"x",0]
[{"$nulls":30},"Lindab","KSUL","125 T-haara",8,3.93,0,"x",0]
[{"$nulls":30},"Lindab","KSUL","125 T-haara",-7,1.93,0,"x",0]
[{"$nulls":30},"Lindab","KSUL","160 kanava >3D",4,4.38,0,"x",0]
[{"$nulls":30},"Lindab","KSUL","160 kanava >3D",-5,2.62,0,"x",0]
[{"$nulls":30},"Lindab","KSUL","160 käyrä 90˚",11,5.62,0,"x",0]
[{"$nulls":30},"Lindab","KSUL","160 käyrä 90˚",-8,1.9,0,"x",0]
[{"$nulls":30},"Lindab","KSUL","160 T-haara",3,4.49,0,"x",0]
[{"$nulls":30},"Lindab","KSUL","200 kanava >3D",24,8.5,0,"x",0]
[{"$nulls":30},"Lindab","KSUL","200 kanava >3D",13,5.87,0,"x",0]
[{"$nulls":30},"Lindab","KSUL","200 kanava >3D",5,3.85,0,"x",0]
[{"$nulls":30},"Lindab","KSUL","200 käyrä 90˚",9,4.91,0,"x",0]
[{"$nulls":30},"Lindab","KSUL","200 T-haara",9,5.15,0,"x",0]
[{"$nulls":30},"Lindab","KSUS","100 kanava >3D",8,2.59,0,"x",0]
[{"$nulls":30},"Lindab","KSUS","100 kanava >3D",3,2.12,0,"x",0]
[{"$nulls":30},"Lindab","KSUS","100 kanava >3D",-13,0.6,0,"x",0]
[{"$nulls":30},"Lindab","KSUS","100 käyrä 90˚",0,1.86,0,"x",0]
[{"$nulls":30},"Lindab","KSUS","100 T-haara",7,2.47,0,"x",0]
[{"$nulls":30},"Lindab","KSUS","100 T-haara",-8,1.17,0,"x",0]
[{"$nulls":30},"Lindab","KSUS","125 kanava >3D",-1,2.46,0,"x",0]
[{"$nulls":30},"Lindab","KSUS","125 kanava >3D",-5,1.93,0,"x",0]
[{"$nulls":30},"Lindab","KSUS","125 käyrä 90˚",5,3.33,0,"x",0]
[{"$nulls":30},"Lindab","KSUS","125 T-haara",7,3.75,0,"x",0]
[{"$nulls":30},"Lindab","KSUS","125 T-haara",-8,1.8,0,"x",0]
[{"$nulls":30},"Lindab","KSUS","160 kanava >3D",3,4.19,0,"x",0]
[{"$nulls":30},"Lindab","KSUS","160 käyrä 90˚",10,5.39,0,"x",0]
[{"$nulls":30},"Lindab","KSUS","160 käyrä 90˚",-2,3.09,0,"x",0]
[{"$nulls":30},"Lindab","KSUS","160 käyrä 90˚",-9,1.7,0,"x",0]
[{"$nulls":30},"Lindab","KSUS","160 T-haara",2,4.32,0,"x",0]
[{"$nulls":30},"Lindab","KSUS","200 kanava >3D",23,8.28,0,"x",0]
[{"$nulls":30},"Lindab","KSUS","200 kanava >3D",4,3.62,0,"x",0]
[{"$nulls":30},"Lindab","KSUS","200 käyrä 90˚",19,7.13,0,"x",0]
[{"$nulls":30},"Lindab","KSUS","200 käyrä 90˚",18,6.87,0,"x",0]
[{"$nulls":30},"Lindab","KSUS","200 käyrä 90˚",-1,2.3,0,"x",0]
[{"$nulls":30},"Lindab","KSUS","200 T-haara",13,6.11,0,"x",0]
[{"$nulls":30},"FläktGroup","KTI","100/180°",14,3.3,"x",0,0]
[{"$nulls":30},"FläktGroup","KTI","100/270°",10,3.9,"x",0,0]
[{"$nulls":30},"FläktGroup","KTI","100/360°",12,5.6,"x",0,0]
[{"$nulls":30},"FläktGroup","KTI","100/360°",2,1,"x",0,0]
[{"$nulls":30},"FläktGroup","KTI","125/180°",2,0.8,"x",0,0]
[{"$nulls":30},"FläktGroup","KTI","125/360°",13,7.58,"x",0,0]
[{"$nulls":30},"FläktGroup","KTI","160/180°",17,6.83,"x",0,0]
[{"$nulls":30},"FläktGroup","KTI","160/180°",6,2.9,"x",0,0]
[{"$nulls":30},"FläktGroup","KTI","160/270°",16,9.2,"x",0,0]
[{"$nulls":30},"FläktGroup","KTI","160/360°",19,13.67,"x",0,0]
[{"$nulls":30},"FläktGroup","KTI","160/360°",4,3.2,"x",0,0]
[{"$nulls":30},"FläktGroup","KTI","200/180°",10,5.4,"x",0,0]
[{"$nulls":30},"FläktGroup","KTI","200/270°",19,12.87,"x",0,0]
[{"$nulls":30},"FläktGroup","KTI","200/270°",4,3,"x",0,0]
[{"$nulls":30},"FläktGroup","KTI","200/360°",24,20.58,"x",0,0]
[{"$nulls":30},"FläktGroup","KTI","200/360°",9,8.35,"x",0,0]
[{"$nulls":30},"FläktGroup","KVM",100,-2,1.7,0,"x",0]
[{"$nulls":30},"FläktGroup","KVM",125,9,3.86,0,"x",0]
[{"$nulls":30},"FläktGroup","KVM",125,4,3.18,0,"x",0]
[{"$nulls":30},"Lindab","LCA","125+CBE-100-125","auki",16.86,"","x"," "]
[{"$nulls":30},"Lindab","LCA","160+CBC-100-160","auki",9.53,"x",""," "]
[{"$nulls":30},"Lindab","LCA","200+MBB-125-200-E",0,"","","x","k-arvo säätönarussa"]
[{"$nulls":30},"Lindab","LCA","250+CBE-200-250","auki",31.05,"","x"," "]
[{"$nulls":30},"Lindab","LCA","315+CBE-200-315","auki",45.47,"","x"," "]
[{"$nulls":30},"Lindab","LCA","315+MBE-250-315","auki",29.5,"","x"," "]
[{"$nulls":30},"Lindab","LCA","400+MBB-250-400-S",0,"","x","","k-arvo säätönarussa"]
[{"$nulls":30},"Lindab","LCC","125+MBC-125-125","auki",9.3,"x",""," "]
[{"$nulls":30},"Lindab","LCC","160+MBB-125-160-E",0,"","","x","k-arvo säätönarussa"]
[{"$nulls":30},"Lindab","LCC","160+MBE-160-160","auki",15.3,"","x"," "]
[{"$nulls":30},"Lindab","LCC","200+CBE-160-200","auki",19.98,"","x"," "]
[{"$nulls":30},"Lindab","LCC","200+MBB-200-200-E",0,"","","x","k-arvo säätönarussa"]
[{"$nulls":30},"Lindab","LCC","200+MBC-160-200","auki",18.5,"x",""," "]
[{"$nulls":30},"Lindab","LCC","200+MBE-200-200","auki",17.9,"","x"," "]
[{"$nulls":30},"Lindab","LCC","250+MBB-200-250-E",0,"","","x","k-arvo säätönarussa"]
[{"$nulls":30},"Lindab","LCC","250+MBC-200-250","auki",25,"x",""," "]
[{"$nulls":30},"Lindab","LCC","250+MBC-250-250","auki",25.3,"x",""," "]
[{"$nulls":30},"Lindab","LCC","250+MBE-250-250","auki",18.9,"","x"," "]
[{"$nulls":30},"Lindab","LCC","315+MBB-250-315-E",0,"","","x","k-arvo säätönarussa"]
[{"$nulls":30},"Lindab","LCC","315+MBC-250-315","auki",30.2,"x",""," "]
[{"$nulls":30},"Lindab","LCP","125+CBE-100-125","auki",15.83,"","x"," "]
[{"$nulls":30},"Lindab","LCP","125+MBE-125-125","auki",11.3,"","x"," "]
[{"$nulls":30},"Lindab","LCP","160+MBB-125-160-S",0,"","x","","k-arvo säätönarussa"]
[{"$nulls":30},"Lindab","LCP","160+MBC-100-160","auki",13.6,"x",""," "]
[{"$nulls":30},"Lindab","LCP","200+CBE-125-200","auki",18.39,"","x"," "]
[{"$nulls":30},"Lindab","LCP","200+MBB-160-200-S",0,"","x","","k-arvo säätönarussa"]
[{"$nulls":30},"Lindab","LCP","200+MBC-200-200","auki",20.4,"x",""," "]
[{"$nulls":30},"Lindab","LCP","200+MBC-200-200","auki",20.4,"x",""," "]
[{"$nulls":30},"Lindab","LCP","250+CBE-200-250","auki",23.58,"","x"," "]
[{"$nulls":30},"Lindab","LCP","250+MBB-200-250-S",0,"","x","","k-arvo säätönarussa"]
[{"$nulls":30},"Lindab","LCP","250+MBC-200-250","auki",25,"x",""," "]
[{"$nulls":30},"Lindab","LCP","315+CBC-200-315","auki",28.17,"x",""," "]
[{"$nulls":30},"Lindab","LCP","315+MBB-250-315-E",0,"","","x","k-arvo säätönarussa"]
[{"$nulls":30},"Lindab","LCP","315+MBB-315-315-E",0,"","","x","k-arvo säätönarussa"]
[{"$nulls":30},"Lindab","LCP","315+MBC-315-315","auki",27.8,"x",""," "]
[{"$nulls":30},"Lindab","LCS","160-a","auki",13.3,"x",""," "]
[{"$nulls":30},"Climecon","LINE",100,3,1.96,"x",0,0]
[{"$nulls":30},"Climecon","LINE",125,2,3.7,"x",0,0]
[{"$nulls":30},"Climecon","LINEi",100,1,2.89,0,"x",0]
[{"$nulls":30},"Climecon","LINEi",125,5,3.04,0,"x",0]
[{"$nulls":30},"Lindab","LKA","125+MBB-125-125-E",0,"","","x","k-arvo säätönarussa"]
[{"$nulls":30},"Lindab","LKA","160+MBE-125-160","auki",16.5,"","x"," "]
[{"$nulls":30},"Lindab","LKA","200+MBE-125-200","auki",19,"","x"," "]
[{"$nulls":30},"Lindab","LKA","250+MBC-250-250","auki",20.1,"x",""," "]
[{"$nulls":30},"Lindab","LKA","250+MBE-250-250","auki",36.3,"","x"," "]
[{"$nulls":30},"Lindab","LKA","315+MBE-315-315","auki",35.4,"","x"," "]
[{"$nulls":30},"Lindab","LKP","125+MBB-100-125-E",0,"","","x","k-arvo säätönarussa"]
[{"$nulls":30},"Lindab","LKP","160+MBB-100-160-E",0,"","","x","k-arvo säätönarussa"]
[{"$nulls":30},"Lindab","LKP","160+MBC-125-160","auki",14.1,"x",""," "]
[{"$nulls":30},"Lindab","LKP","200+CBC-125-200","auki",15.19,"x",""," "]
[{"$nulls":30},"Lindab","LKP","200+MBB-160-200-S",0,"","x","","k-arvo säätönarussa"]
[{"$nulls":30},"Lindab","LKP","200+MBC-125-200","auki",18.8,"x",""," "]
[{"$nulls":30},"Lindab","LKP","250+MBB-160-250-E",0,"","","x","k-arvo säätönarussa"]
[{"$nulls":30},"Lindab","LKP","250+MBB-250-250-E",0,"","","x","k-arvo säätönarussa"]
[{"$nulls":30},"Lindab","LKP","250+MBB-250-250-S",0,"","x","","k-arvo säätönarussa"]
[{"$nulls":30},"Lindab","LKP","315+MBB-200-315-E",0,"","","x","k-arvo säätönarussa"]
[{"$nulls":30},"Lindab","LKP","315+MBB-250-315-E",0,"","","x","k-arvo säätönarussa"]
[{"$nulls":30},"Lindab","LKP","315+MBC-250-315","auki",30.2,"x",""," "]
[{"$nulls":30},"Swegon","LOCaKZONE Ca","LOCKZONE Ca 125-600-F + ALSd 100-160",0,"4,8","x",0,0]
[{"$nulls":30},"Swegon","LOCaKZONE Ca","LOCKZONE Ca 200-600 + ALSd 125-200",0,"17,8","x",0,0]
[{"$nulls":30},"Swegon","LOCaKZONE Ca","LOCKZONE Ca 315-500-F + ALSd 200-315",0,"19","x",0,0]
[{"$nulls":30},"Swegon","LOCaKZONE Ca","LOCKZONE Ca 315-600 + ALSd 250-315",0,"39,6","x",0,0]
[{"$nulls":30},"Swegon","LOCKZONE Wa","LOCKZONE Wa 300-150 + ALVe 300-150-100-B",0,"7,4","x",0,0]
[{"$nulls":30},"Swegon","LPAa","LPAa-160-F + ALSd-125-160",0,"7",0,"x",0]
[{"$nulls":30},"Swegon","LPCa","LPCa-1-250-20",0,"51,5","x",0,0]
[{"$nulls":30},"Swegon","LPKa","LPKa-2-160-400-open + ALSc-125-160",0,"12,3","x",0,0]
[{"$nulls":30},"Swegon","LPKa","LPKa-2-315-600-open + ALSc-250-315",0,"42,8","x",0,0]
[{"$nulls":30},"Swegon","LPVb","LPVb-600-300 + ALVc-600-300-250-B",0,"35,6","x",0,0]
[{"$nulls":30},"Lindab","LTD","25-2-1101..2000+JB","auki","","x","","k-arvo säätönarussa"]
[{"$nulls":30},"Lindab","LTD","25-3-1101..1300+JB","auki","","x","","k-arvo säätönarussa"]
[{"$nulls":30},"Lindab","LTD","25-4-300..800+GB","auki","","x","","k-arvo säätönarussa"]
[{"$nulls":30},"Lindab","LTD","25-4-801..1100+NB","auki","","x","","k-arvo säätönarussa"]
[{"$nulls":30},"Lindab","LTD","25-5-300..700+GB","auki","","x","","k-arvo säätönarussa"]
[{"$nulls":30},"Lindab","LTD","25-6-501..1100","auki","","x","","k-arvo säätönarussa"]
[{"$nulls":30},"Lindab","LTDF","25-4-1101..1200+KBPF","auki","","x","","k-arvo säätönarussa"]
[{"$nulls":30},"Lindab","LTDF","25-5-701..1100+JBPF","auki","","x","","k-arvo säätönarussa"]
[{"$nulls":30},"Lindab","LTDP","25-3-600..1100+GBPF","auki","","x","","k-arvo säätönarussa"]
[{"$nulls":30},"Lindab","LTDP","25-3-600..1100+NBPF","auki","","x","","k-arvo säätönarussa"]
[{"$nulls":30},"Lindab","LTDP","25-5-1101..1200+NBPF","auki","","x","","k-arvo säätönarussa"]
[{"$nulls":30},"Lindab","LTDP","25-6-600..1100+KBPF","auki","","x","","k-arvo säätönarussa"]
[{"$nulls":30},"FläktGroup","LUMI","100/ 180°",12,1.78,"x",0,0]
[{"$nulls":30},"FläktGroup","LUMI","100/ 360°",15,2.73,"x",0,0]
[{"$nulls":30},"FläktGroup","LUMI","125/ 180°",25,1.29,"x",0,0]
[{"$nulls":30},"FläktGroup","LUMI","125/ 270°",25,1.9,"x",0,0]
[{"$nulls":30},"FläktGroup","LUMI","125/ 360°",24,2.87,"x",0,0]
[{"$nulls":30},"FläktGroup","LUMI","160/ 180°",29,2.7,"x",0,0]
[{"$nulls":30},"FläktGroup","LUMI","160/ 270°",27,5,"x",0,0]
[{"$nulls":30},"FläktGroup","LUMI","160/ 360°",29,5.7,"x",0,0]
[{"$nulls":30},"FläktGroup","LUMI","160/ 360°",20,8.8,"x",0,0]
[{"$nulls":30},"FläktGroup","LUMI","200/ 180°",38,5.3,"x",0,0]
[{"$nulls":30},"FläktGroup","LUMI","200/ 270°",40,5.9,"x",0,0]
[{"$nulls":30},"FläktGroup","LUMI","200/ 360°",38,9.4,"x",0,0]
[{"$nulls":30},"FläktGroup","LUMO",100,22,0.83,0,"x",0]
[{"$nulls":30},"FläktGroup","LUMO",100,7,3.1,0,"x",0]
[{"$nulls":30},"FläktGroup","LUMO",125,32,0.75,0,"x",0]
[{"$nulls":30},"FläktGroup","LUMO",125,17,3.45,0,"x",0]
[{"$nulls":30},"FläktGroup","LUMO",160,26,3.16,0,"x",0]
[{"$nulls":30},"FläktGroup","LUMO",160,11,6.74,0,"x",0]
[{"$nulls":30},"FläktGroup","LUMO",200,31,4.43,0,"x",0]
[{"$nulls":30},"FläktGroup","LUMO",200,25,6.16,0,"x",0]
[{"$nulls":30},"FläktGroup","LUMO",200,12,10.38,0,"x",0]
[{"$nulls":30},"Halton","LVA/93",200,0,48.11,"x",0,0]
[{"$nulls":30},"Lindab","MBB","100-100-E",4.8,4.8,0,"x",0]
[{"$nulls":30},"Lindab","MBB","100-100-E",3.3,3.3,0,"x",0]
[{"$nulls":30},"Lindab","MBB","100-100-E",2.5,2.5,0,"x",0]
[{"$nulls":30},"Lindab","MBB","100-100-E",1.4,1.4,0,"x",0]
[{"$nulls":30},"Lindab","MBB","100-100-S",8.00000000000001,8.00000000000001,"x",0,0]
[{"$nulls":30},"Lindab","MBB","100-100-S",6.1,6.1,"x",0,0]
[{"$nulls":30},"Lindab","MBB","100-100-S",4.6,4.6,"x",0,0]
[{"$nulls":30},"Lindab","MBB","100-100-S",2.7,2.7,"x",0,0]
[{"$nulls":30},"Lindab","MBB","100-100-S",1.5,1.5,"x",0,0]
[{"$nulls":30},"Lindab","MBB","100-100-S",1.2,1.2,"x",0,0]
[{"$nulls":30},"Lindab","MBB","100-125-E",3.4,3.4,0,"x",0]
[{"$nulls":30},"Lindab","MBB","100-125-E",1.9,1.9,0,"x",0]
[{"$nulls":30},"Lindab","MBB","100-125-S",8.50000000000001,8.50000000000001,"x",0,0]
[{"$nulls":30},"Lindab","MBB","100-125-S",6.7,6.7,"x",0,0]
[{"$nulls":30},"Lindab","MBB","100-125-S",6.6,6.6,"x",0,0]
[{"$nulls":30},"Lindab","MBB","100-125-S",4.7,4.7,"x",0,0]
[{"$nulls":30},"Lindab","MBB","100-125-S",3.2,3.2,"x",0,0]
[{"$nulls":30},"Lindab","MBB","100-125-S",1.7,1.7,"x",0,0]
[{"$nulls":30},"Lindab","MBB","100-160-E",3.9,3.9,0,"x",0]
[{"$nulls":30},"Lindab","MBB","100-160-E",3,3,0,"x",0]
[{"$nulls":30},"Lindab","MBB","100-160-E",2,2,0,"x",0]
[{"$nulls":30},"Lindab","MBB","100-160-S",8.60000000000001,8.60000000000001,"x",0,0]
[{"$nulls":30},"Lindab","MBB","100-160-S",7.1,7.1,"x",0,0]
[{"$nulls":30},"Lindab","MBB","100-160-S",5.2,5.2,"x",0,0]
[{"$nulls":30},"Lindab","MBB","100-160-S",4.1,4.1,"x",0,0]
[{"$nulls":30},"Lindab","MBB","100-160-S",2.3,2.3,"x",0,0]
[{"$nulls":30},"Lindab","MBB","100-160-S",1.8,1.8,"x",0,0]
[{"$nulls":30},"Lindab","MBB","125-125-E",7.40000000000001,7.40000000000001,0,"x",0]
[{"$nulls":30},"Lindab","MBB","125-125-E",5.5,5.5,0,"x",0]
[{"$nulls":30},"Lindab","MBB","125-125-E",4,4,0,"x",0]
[{"$nulls":30},"Lindab","MBB","125-125-E",3.4,3.4,0,"x",0]
[{"$nulls":30},"Lindab","MBB","125-125-E",2.1,2.1,0,"x",0]
[{"$nulls":30},"Lindab","MBB","125-125-S",15.7,15.7,"x",0,0]
[{"$nulls":30},"Lindab","MBB","125-125-S",14.2,14.2,"x",0,0]
[{"$nulls":30},"Lindab","MBB","125-125-S",12.3,12.3,"x",0,0]
[{"$nulls":30},"Lindab","MBB","125-125-S",11.5,11.5,"x",0,0]
[{"$nulls":30},"Lindab","MBB","125-125-S",10.4,10.4,"x",0,0]
[{"$nulls":30},"Lindab","MBB","125-125-S",8.90000000000001,8.90000000000001,"x",0,0]
[{"$nulls":30},"Lindab","MBB","125-125-S",7.40000000000001,7.40000000000001,"x",0,0]
[{"$nulls":30},"Lindab","MBB","125-125-S",5.5,5.5,"x",0,0]
[{"$nulls":30},"Lindab","MBB","125-125-S",4,4,"x",0,0]
[{"$nulls":30},"Lindab","MBB","125-125-S",2.8,2.8,"x",0,0]
[{"$nulls":30},"Lindab","MBB","125-125-S",2.1,2.1,"x",0,0]
[{"$nulls":30},"Lindab","MBB","125-160-E",7.70000000000001,7.70000000000001,0,"x",0]
[{"$nulls":30},"Lindab","MBB","125-160-E",5.8,5.8,0,"x",0]
[{"$nulls":30},"Lindab","MBB","125-160-E",4.3,4.3,0,"x",0]
[{"$nulls":30},"Lindab","MBB","125-160-E",3.8,3.8,0,"x",0]
[{"$nulls":30},"Lindab","MBB","125-160-E",2.4,2.4,0,"x",0]
[{"$nulls":30},"Lindab","MBB","125-160-S",16,16,"x",0,0]
[{"$nulls":30},"Lindab","MBB","125-160-S",14.1,14.1,"x",0,0]
[{"$nulls":30},"Lindab","MBB","125-160-S",12.6,12.6,"x",0,0]
[{"$nulls":30},"Lindab","MBB","125-160-S",11.1,11.1,"x",0,0]
[{"$nulls":30},"Lindab","MBB","125-160-S",10.2,10.2,"x",0,0]
[{"$nulls":30},"Lindab","MBB","125-160-S",9.20000000000001,9.20000000000001,"x",0,0]
[{"$nulls":30},"Lindab","MBB","125-160-S",7.70000000000001,7.70000000000001,"x",0,0]
[{"$nulls":30},"Lindab","MBB","125-160-S",5.8,5.8,"x",0,0]
[{"$nulls":30},"Lindab","MBB","125-160-S",4.3,4.3,"x",0,0]
[{"$nulls":30},"Lindab","MBB","125-160-S",3.2,3.2,"x",0,0]
[{"$nulls":30},"Lindab","MBB","125-160-S",2.4,2.4,"x",0,0]
[{"$nulls":30},"Lindab","MBB","125-200-E",8.00000000000001,8.00000000000001,0,"x",0]
[{"$nulls":30},"Lindab","MBB","125-200-E",6.1,6.1,0,"x",0]
[{"$nulls":30},"Lindab","MBB","125-200-E",4.6,4.6,0,"x",0]
[{"$nulls":30},"Lindab","MBB","125-200-E",2.7,2.7,0,"x",0]
[{"$nulls":30},"Lindab","MBB","125-200-E",2.5,2.5,0,"x",0]
[{"$nulls":30},"Lindab","MBB","125-200-E",1.2,1.2,0,"x",0]
[{"$nulls":30},"Lindab","MBB","125-200-S",14.4,14.4,"x",0,0]
[{"$nulls":30},"Lindab","MBB","125-200-S",12.9,12.9,"x",0,0]
[{"$nulls":30},"Lindab","MBB","125-200-S",11.4,11.4,"x",0,0]
[{"$nulls":30},"Lindab","MBB","125-200-S",10.6,10.6,"x",0,0]
[{"$nulls":30},"Lindab","MBB","125-200-S",8.10000000000001,8.10000000000001,"x",0,0]
[{"$nulls":30},"Lindab","MBB","125-200-S",7.60000000000001,7.60000000000001,"x",0,0]
[{"$nulls":30},"Lindab","MBB","125-200-S",6.1,6.1,"x",0,0]
[{"$nulls":30},"Lindab","MBB","125-200-S",4.6,4.6,"x",0,0]
[{"$nulls":30},"Lindab","MBB","125-200-S",2.7,2.7,"x",0,0]
[{"$nulls":30},"Lindab","MBB","125-200-S",1.5,1.5,"x",0,0]
[{"$nulls":30},"Lindab","MBB","160-160-E",13.9,13.9,0,"x",0]
[{"$nulls":30},"Lindab","MBB","160-160-E",12.4,12.4,0,"x",0]
[{"$nulls":30},"Lindab","MBB","160-160-E",10.9,10.9,0,"x",0]
[{"$nulls":30},"Lindab","MBB","160-160-E",9.00000000000001,9.00000000000001,0,"x",0]
[{"$nulls":30},"Lindab","MBB","160-160-E",7.6,7.6,0,"x",0]
[{"$nulls":30},"Lindab","MBB","160-160-E",6.1,6.1,0,"x",0]
[{"$nulls":30},"Lindab","MBB","160-160-E",5.6,5.6,0,"x",0]
[{"$nulls":30},"Lindab","MBB","160-160-E",4.1,4.1,0,"x",0]
[{"$nulls":30},"Lindab","MBB","160-160-E",2.2,2.2,0,"x",0]
[{"$nulls":30},"Lindab","MBB","160-160-S",20.8,20.8,"x",0,0]
[{"$nulls":30},"Lindab","MBB","160-160-S",19.9,19.9,"x",0,0]
[{"$nulls":30},"Lindab","MBB","160-160-S",18.9,18.9,"x",0,0]
[{"$nulls":30},"Lindab","MBB","160-160-S",17.4,17.4,"x",0,0]
[{"$nulls":30},"Lindab","MBB","160-160-S",15.9,15.9,"x",0,0]
[{"$nulls":30},"Lindab","MBB","160-160-S",14,14,"x",0,0]
[{"$nulls":30},"Lindab","MBB","160-160-S",12.9,12.9,"x",0,0]
[{"$nulls":30},"Lindab","MBB","160-160-S",12.1,12.1,"x",0,0]
[{"$nulls":30},"Lindab","MBB","160-160-S",10.6,10.6,"x",0,0]
[{"$nulls":30},"Lindab","MBB","160-160-S",9.10000000000001,9.10000000000001,"x",0,0]
[{"$nulls":30},"Lindab","MBB","160-160-S",7.2,7.2,"x",0,0]
[{"$nulls":30},"Lindab","MBB","160-160-S",5.7,5.7,"x",0,0]
[{"$nulls":30},"Lindab","MBB","160-160-S",4.2,4.2,"x",0,0]
[{"$nulls":30},"Lindab","MBB","160-160-S",3.8,3.8,"x",0,0]
[{"$nulls":30},"Lindab","MBB","160-160-S",2.3,2.3,"x",0,0]
[{"$nulls":30},"Lindab","MBB","160-200-E",12.5,12.5,0,"x",0]
[{"$nulls":30},"Lindab","MBB","160-200-E",11,11,0,"x",0]
[{"$nulls":30},"Lindab","MBB","160-200-E",10.2,10.2,0,"x",0]
[{"$nulls":30},"Lindab","MBB","160-200-E",9.10000000000001,9.10000000000001,0,"x",0]
[{"$nulls":30},"Lindab","MBB","160-200-E",7.6,7.6,0,"x",0]
[{"$nulls":30},"Lindab","MBB","160-200-E",5.7,5.7,0,"x",0]
[{"$nulls":30},"Lindab","MBB","160-200-E",4.2,4.2,0,"x",0]
[{"$nulls":30},"Lindab","MBB","160-200-E",2.7,2.7,0,"x",0]
[{"$nulls":30},"Lindab","MBB","160-200-S",21.6,21.6,"x",0,0]
[{"$nulls":30},"Lindab","MBB","160-200-S",20.9,20.9,"x",0,0]
[{"$nulls":30},"Lindab","MBB","160-200-S",19.4,19.4,"x",0,0]
[{"$nulls":30},"Lindab","MBB","160-200-S",17.5,17.5,"x",0,0]
[{"$nulls":30},"Lindab","MBB","160-200-S",16,16,"x",0,0]
[{"$nulls":30},"Lindab","MBB","160-200-S",14.6,14.6,"x",0,0]
[{"$nulls":30},"Lindab","MBB","160-200-S",12.7,12.7,"x",0,0]
[{"$nulls":30},"Lindab","MBB","160-200-S",12.6,12.6,"x",0,0]
[{"$nulls":30},"Lindab","MBB","160-200-S",10.7,10.7,"x",0,0]
[{"$nulls":30},"Lindab","MBB","160-200-S",9.20000000000001,9.20000000000001,"x",0,0]
[{"$nulls":30},"Lindab","MBB","160-200-S",7.3,7.3,"x",0,0]
[{"$nulls":30},"Lindab","MBB","160-200-S",6.8,6.8,"x",0,0]
[{"$nulls":30},"Lindab","MBB","160-200-S",4.4,4.4,"x",0,0]
[{"$nulls":30},"Lindab","MBB","160-200-S",3.9,3.9,"x",0,0]
[{"$nulls":30},"Lindab","MBB","160-200-S",2.4,2.4,"x",0,0]
[{"$nulls":30},"Lindab","MBB","160-250-E",13,13,0,"x",0]
[{"$nulls":30},"Lindab","MBB","160-250-E",11.9,11.9,0,"x",0]
[{"$nulls":30},"Lindab","MBB","160-250-E",9.70000000000001,9.70000000000001,0,"x",0]
[{"$nulls":30},"Lindab","MBB","160-250-E",9.20000000000001,9.20000000000001,0,"x",0]
[{"$nulls":30},"Lindab","MBB","160-250-E",7.7,7.7,0,"x",0]
[{"$nulls":30},"Lindab","MBB","160-250-E",6.2,6.2,0,"x",0]
[{"$nulls":30},"Lindab","MBB","160-250-E",4.3,4.3,0,"x",0]
[{"$nulls":30},"Lindab","MBB","160-250-E",2.8,2.8,0,"x",0]
[{"$nulls":30},"Lindab","MBB","160-250-E",2.4,2.4,0,"x",0]
[{"$nulls":30},"Lindab","MBB","160-250-S",21,21,"x",0,0]
[{"$nulls":30},"Lindab","MBB","160-250-S",19.5,19.5,"x",0,0]
[{"$nulls":30},"Lindab","MBB","160-250-S",17.6,17.6,"x",0,0]
[{"$nulls":30},"Lindab","MBB","160-250-S",15.9,15.9,"x",0,0]
[{"$nulls":30},"Lindab","MBB","160-250-S",14.7,14.7,"x",0,0]
[{"$nulls":30},"Lindab","MBB","160-250-S",14.2,14.2,"x",0,0]
[{"$nulls":30},"Lindab","MBB","160-250-S",12.7,12.7,"x",0,0]
[{"$nulls":30},"Lindab","MBB","160-250-S",10.8,10.8,"x",0,0]
[{"$nulls":30},"Lindab","MBB","160-250-S",9.30000000000001,9.30000000000001,"x",0,0]
[{"$nulls":30},"Lindab","MBB","160-250-S",8.1,8.1,"x",0,0]
[{"$nulls":30},"Lindab","MBB","160-250-S",7.4,7.4,"x",0,0]
[{"$nulls":30},"Lindab","MBB","160-250-S",5.9,5.9,"x",0,0]
[{"$nulls":30},"Lindab","MBB","160-250-S",4.4,4.4,"x",0,0]
[{"$nulls":30},"Lindab","MBB","160-250-S",2.5,2.5,"x",0,0]
[{"$nulls":30},"Lindab","MBB","200-200-E",18.2,18.2,0,"x",0]
[{"$nulls":30},"Lindab","MBB","200-200-E",17.7,17.7,0,"x",0]
[{"$nulls":30},"Lindab","MBB","200-200-E",16.2,16.2,0,"x",0]
[{"$nulls":30},"Lindab","MBB","200-200-E",14.7,14.7,0,"x",0]
[{"$nulls":30},"Lindab","MBB","200-200-E",12.8,12.8,0,"x",0]
[{"$nulls":30},"Lindab","MBB","200-200-E",11.3,11.3,0,"x",0]
[{"$nulls":30},"Lindab","MBB","200-200-E",9.50000000000001,9.50000000000001,0,"x",0]
[{"$nulls":30},"Lindab","MBB","200-200-E",9.40000000000001,9.40000000000001,0,"x",0]
[{"$nulls":30},"Lindab","MBB","200-200-E",7.9,7.9,0,"x",0]
[{"$nulls":30},"Lindab","MBB","200-200-E",6,6,0,"x",0]
[{"$nulls":30},"Lindab","MBB","200-200-E",4.5,4.5,0,"x",0]
[{"$nulls":30},"Lindab","MBB","200-200-E",3.4,3.4,0,"x",0]
[{"$nulls":30},"Lindab","MBB","200-200-S",29.2999999999999,29.2999999999999,"x",0,0]
[{"$nulls":30},"Lindab","MBB","200-200-S",29.1999999999999,29.1999999999999,"x",0,0]
[{"$nulls":30},"Lindab","MBB","200-200-S",27.2999999999999,27.2999999999999,"x",0,0]
[{"$nulls":30},"Lindab","MBB","200-200-S",25.7999999999999,25.7999999999999,"x",0,0]
[{"$nulls":30},"Lindab","MBB","200-200-S",24.2999999999999,24.2999999999999,"x",0,0]
[{"$nulls":30},"Lindab","MBB","200-200-S",22.7999999999999,22.7999999999999,"x",0,0]
[{"$nulls":30},"Lindab","MBB","200-200-S",20.9999999999999,20.9999999999999,"x",0,0]
[{"$nulls":30},"Lindab","MBB","200-200-S",20.4999999999999,20.4999999999999,"x",0,0]
[{"$nulls":30},"Lindab","MBB","200-200-S",18.9999999999999,18.9999999999999,"x",0,0]
[{"$nulls":30},"Lindab","MBB","200-200-S",17.5,17.5,"x",0,0]
[{"$nulls":30},"Lindab","MBB","200-200-S",15.8,15.8,"x",0,0]
[{"$nulls":30},"Lindab","MBB","200-200-S",14.2,14.2,"x",0,0]
[{"$nulls":30},"Lindab","MBB","200-200-S",12.7,12.7,"x",0,0]
[{"$nulls":30},"Lindab","MBB","200-200-S",12.2,12.2,"x",0,0]
[{"$nulls":30},"Lindab","MBB","200-200-S",10.7,10.7,"x",0,0]
[{"$nulls":30},"Lindab","MBB","200-200-S",8.79999999999998,8.79999999999998,"x",0,0]
[{"$nulls":30},"Lindab","MBB","200-200-S",7.99999999999999,7.99999999999999,"x",0,0]
[{"$nulls":30},"Lindab","MBB","200-200-S",5.89999999999999,5.89999999999999,"x",0,0]
[{"$nulls":30},"Lindab","MBB","200-200-S",5.4,5.4,"x",0,0]
[{"$nulls":30},"Lindab","MBB","200-250-E",19,19,0,"x",0]
[{"$nulls":30},"Lindab","MBB","200-250-E",17.5,17.5,0,"x",0]
[{"$nulls":30},"Lindab","MBB","200-250-E",15.6,15.6,0,"x",0]
[{"$nulls":30},"Lindab","MBB","200-250-E",14,14,0,"x",0]
[{"$nulls":30},"Lindab","MBB","200-250-E",13.7,13.7,0,"x",0]
[{"$nulls":30},"Lindab","MBB","200-250-E",12.2,12.2,0,"x",0]
[{"$nulls":30},"Lindab","MBB","200-250-E",10.7,10.7,0,"x",0]
[{"$nulls":30},"Lindab","MBB","200-250-E",8.80000000000001,8.80000000000001,0,"x",0]
[{"$nulls":30},"Lindab","MBB","200-250-E",8.3,8.3,0,"x",0]
[{"$nulls":30},"Lindab","MBB","200-250-E",6.9,6.9,0,"x",0]
[{"$nulls":30},"Lindab","MBB","200-250-E",5.4,5.4,0,"x",0]
[{"$nulls":30},"Lindab","MBB","200-250-E",3.9,3.9,0,"x",0]
[{"$nulls":30},"Lindab","MBB","200-250-S",30.0999999999999,30.0999999999999,"x",0,0]
[{"$nulls":30},"Lindab","MBB","200-250-S",28.5999999999999,28.5999999999999,"x",0,0]
[{"$nulls":30},"Lindab","MBB","200-250-S",27.2999999999999,27.2999999999999,"x",0,0]
[{"$nulls":30},"Lindab","MBB","200-250-S",26.6999999999999,26.6999999999999,"x",0,0]
[{"$nulls":30},"Lindab","MBB","200-250-S",25.1999999999999,25.1999999999999,"x",0,0]
[{"$nulls":30},"Lindab","MBB","200-250-S",23.2999999999999,23.2999999999999,"x",0,0]
[{"$nulls":30},"Lindab","MBB","200-250-S",21.7999999999999,21.7999999999999,"x",0,0]
[{"$nulls":30},"Lindab","MBB","200-250-S",20.2999999999999,20.2999999999999,"x",0,0]
[{"$nulls":30},"Lindab","MBB","200-250-S",19.8999999999999,19.8999999999999,"x",0,0]
[{"$nulls":30},"Lindab","MBB","200-250-S",18.3999999999999,18.3999999999999,"x",0,0]
[{"$nulls":30},"Lindab","MBB","200-250-S",16.9,16.9,"x",0,0]
[{"$nulls":30},"Lindab","MBB","200-250-S",15,15,"x",0,0]
[{"$nulls":30},"Lindab","MBB","200-250-S",13.5,13.5,"x",0,0]
[{"$nulls":30},"Lindab","MBB","200-250-S",12.9,12.9,"x",0,0]
[{"$nulls":30},"Lindab","MBB","200-250-S",11.6,11.6,"x",0,0]
[{"$nulls":30},"Lindab","MBB","200-250-S",10.1,10.1,"x",0,0]
[{"$nulls":30},"Lindab","MBB","200-250-S",8.19999999999999,8.19999999999999,"x",0,0]
[{"$nulls":30},"Lindab","MBB","200-250-S",6.69999999999999,6.69999999999999,"x",0,0]
[{"$nulls":30},"Lindab","MBB","200-250-S",5.89999999999999,5.89999999999999,"x",0,0]
[{"$nulls":30},"Lindab","MBB","200-315-E",18.5,18.5,0,"x",0]
[{"$nulls":30},"Lindab","MBB","200-315-E",18.4,18.4,0,"x",0]
[{"$nulls":30},"Lindab","MBB","200-315-E",16.5,16.5,0,"x",0]
[{"$nulls":30},"Lindab","MBB","200-315-E",15,15,0,"x",0]
[{"$nulls":30},"Lindab","MBB","200-315-E",13.5,13.5,0,"x",0]
[{"$nulls":30},"Lindab","MBB","200-315-E",11.9,11.9,0,"x",0]
[{"$nulls":30},"Lindab","MBB","200-315-E",10.2,10.2,0,"x",0]
[{"$nulls":30},"Lindab","MBB","200-315-E",9.70000000000001,9.70000000000001,0,"x",0]
[{"$nulls":30},"Lindab","MBB","200-315-E",8.2,8.2,0,"x",0]
[{"$nulls":30},"Lindab","MBB","200-315-E",6.7,6.7,0,"x",0]
[{"$nulls":30},"Lindab","MBB","200-315-E",4.9,4.9,0,"x",0]
[{"$nulls":30},"Lindab","MBB","200-315-E",3.4,3.4,0,"x",0]
[{"$nulls":30},"Lindab","MBB","200-315-S",30.9999999999999,30.9999999999999,"x",0,0]
[{"$nulls":30},"Lindab","MBB","200-315-S",29.4999999999999,29.4999999999999,"x",0,0]
[{"$nulls":30},"Lindab","MBB","200-315-S",27.9999999999999,27.9999999999999,"x",0,0]
[{"$nulls":30},"Lindab","MBB","200-315-S",26.0999999999999,26.0999999999999,"x",0,0]
[{"$nulls":30},"Lindab","MBB","200-315-S",25.1999999999999,25.1999999999999,"x",0,0]
[{"$nulls":30},"Lindab","MBB","200-315-S",23.1999999999999,23.1999999999999,"x",0,0]
[{"$nulls":30},"Lindab","MBB","200-315-S",22.6999999999999,22.6999999999999,"x",0,0]
[{"$nulls":30},"Lindab","MBB","200-315-S",21.1999999999999,21.1999999999999,"x",0,0]
[{"$nulls":30},"Lindab","MBB","200-315-S",19.2999999999999,19.2999999999999,"x",0,0]
[{"$nulls":30},"Lindab","MBB","200-315-S",18.1999999999999,18.1999999999999,"x",0,0]
[{"$nulls":30},"Lindab","MBB","200-315-S",16.4,16.4,"x",0,0]
[{"$nulls":30},"Lindab","MBB","200-315-S",15.9,15.9,"x",0,0]
[{"$nulls":30},"Lindab","MBB","200-315-S",14.4,14.4,"x",0,0]
[{"$nulls":30},"Lindab","MBB","200-315-S",12.9,12.9,"x",0,0]
[{"$nulls":30},"Lindab","MBB","200-315-S",11,11,"x",0,0]
[{"$nulls":30},"Lindab","MBB","200-315-S",10.4,10.4,"x",0,0]
[{"$nulls":30},"Lindab","MBB","200-315-S",9.09999999999998,9.09999999999998,"x",0,0]
[{"$nulls":30},"Lindab","MBB","200-315-S",7.59999999999999,7.59999999999999,"x",0,0]
[{"$nulls":30},"Lindab","MBB","200-315-S",6.09999999999999,6.09999999999999,"x",0,0]
[{"$nulls":30},"Lindab","MBB","200-315-S",4.2,4.2,"x",0,0]
[{"$nulls":30},"Lindab","MBB","250-250-E",29.4999999999999,29.4999999999999,0,"x",0]
[{"$nulls":30},"Lindab","MBB","250-250-E",28.3999999999999,28.3999999999999,0,"x",0]
[{"$nulls":30},"Lindab","MBB","250-250-E",26.8999999999999,26.8999999999999,0,"x",0]
[{"$nulls":30},"Lindab","MBB","250-250-E",25.3999999999999,25.3999999999999,0,"x",0]
[{"$nulls":30},"Lindab","MBB","250-250-E",23.4999999999999,23.4999999999999,0,"x",0]
[{"$nulls":30},"Lindab","MBB","250-250-E",21.9999999999999,21.9999999999999,0,"x",0]
[{"$nulls":30},"Lindab","MBB","250-250-E",20.3999999999999,20.3999999999999,0,"x",0]
[{"$nulls":30},"Lindab","MBB","250-250-E",20.0999999999999,20.0999999999999,0,"x",0]
[{"$nulls":30},"Lindab","MBB","250-250-E",18.5999999999999,18.5999999999999,0,"x",0]
[{"$nulls":30},"Lindab","MBB","250-250-E",16.7,16.7,0,"x",0]
[{"$nulls":30},"Lindab","MBB","250-250-E",15.2,15.2,0,"x",0]
[{"$nulls":30},"Lindab","MBB","250-250-E",13.4,13.4,0,"x",0]
[{"$nulls":30},"Lindab","MBB","250-250-E",11.9,11.9,0,"x",0]
[{"$nulls":30},"Lindab","MBB","250-250-E",11.8,11.8,0,"x",0]
[{"$nulls":30},"Lindab","MBB","250-250-E",10.3,10.3,0,"x",0]
[{"$nulls":30},"Lindab","MBB","250-250-E",8.39999999999998,8.39999999999998,0,"x",0]
[{"$nulls":30},"Lindab","MBB","250-250-E",6.89999999999999,6.89999999999999,0,"x",0]
[{"$nulls":30},"Lindab","MBB","250-250-E",5.99999999999999,5.99999999999999,0,"x",0]
[{"$nulls":30},"Lindab","MBB","250-250-S",44.6999999999999,44.6999999999999,"x",0,0]
[{"$nulls":30},"Lindab","MBB","250-250-S",44.5999999999999,44.5999999999999,"x",0,0]
[{"$nulls":30},"Lindab","MBB","250-250-S",42.6999999999999,42.6999999999999,"x",0,0]
[{"$nulls":30},"Lindab","MBB","250-250-S",41.1999999999999,41.1999999999999,"x",0,0]
[{"$nulls":30},"Lindab","MBB","250-250-S",40.0999999999999,40.0999999999999,"x",0,0]
[{"$nulls":30},"Lindab","MBB","250-250-S",37.8999999999999,37.8999999999999,"x",0,0]
[{"$nulls":30},"Lindab","MBB","250-250-S",36.3999999999999,36.3999999999999,"x",0,0]
[{"$nulls":30},"Lindab","MBB","250-250-S",35.8999999999999,35.8999999999999,"x",0,0]
[{"$nulls":30},"Lindab","MBB","250-250-S",34.3999999999999,34.3999999999999,"x",0,0]
[{"$nulls":30},"Lindab","MBB","250-250-S",32.8999999999999,32.8999999999999,"x",0,0]
[{"$nulls":30},"Lindab","MBB","250-250-S",30.9999999999999,30.9999999999999,"x",0,0]
[{"$nulls":30},"Lindab","MBB","250-250-S",29.5999999999999,29.5999999999999,"x",0,0]
[{"$nulls":30},"Lindab","MBB","250-250-S",29.0999999999999,29.0999999999999,"x",0,0]
[{"$nulls":30},"Lindab","MBB","250-250-S",27.5999999999999,27.5999999999999,"x",0,0]
[{"$nulls":30},"Lindab","MBB","250-250-S",26.0999999999999,26.0999999999999,"x",0,0]
[{"$nulls":30},"Lindab","MBB","250-250-S",23.9999999999999,23.9999999999999,"x",0,0]
[{"$nulls":30},"Lindab","MBB","250-250-S",22.7999999999999,22.7999999999999,"x",0,0]
[{"$nulls":30},"Lindab","MBB","250-250-S",22.2999999999999,22.2999999999999,"x",0,0]
[{"$nulls":30},"Lindab","MBB","250-250-S",20.7999999999999,20.7999999999999,"x",0,0]
[{"$nulls":30},"Lindab","MBB","250-250-S",19.2999999999999,19.2999999999999,"x",0,0]
[{"$nulls":30},"Lindab","MBB","250-250-S",17.4,17.4,"x",0,0]
[{"$nulls":30},"Lindab","MBB","250-250-S",16.2,16.2,"x",0,0]
[{"$nulls":30},"Lindab","MBB","250-250-S",14.5,14.5,"x",0,0]
[{"$nulls":30},"Lindab","MBB","250-250-S",14,14,"x",0,0]
[{"$nulls":30},"Lindab","MBB","250-250-S",12.5,12.5,"x",0,0]
[{"$nulls":30},"Lindab","MBB","250-250-S",10.6,10.6,"x",0,0]
[{"$nulls":30},"Lindab","MBB","250-250-S",9.19999999999998,9.19999999999998,"x",0,0]
[{"$nulls":30},"Lindab","MBB","250-250-S",7.69999999999999,7.69999999999999,"x",0,0]
[{"$nulls":30},"Lindab","MBB","250-250-S",7.19999999999999,7.19999999999999,"x",0,0]
[{"$nulls":30},"Lindab","MBB","250-250-S",5.69999999999999,5.69999999999999,"x",0,0]
[{"$nulls":30},"Lindab","MBB","250-250-S",4.2,4.2,"x",0,0]
[{"$nulls":30},"Lindab","MBB","250-315-E",28.3999999999999,28.3999999999999,0,"x",0]
[{"$nulls":30},"Lindab","MBB","250-315-E",27.4999999999999,27.4999999999999,0,"x",0]
[{"$nulls":30},"Lindab","MBB","250-315-E",26.4999999999999,26.4999999999999,0,"x",0]
[{"$nulls":30},"Lindab","MBB","250-315-E",24.9999999999999,24.9999999999999,0,"x",0]
[{"$nulls":30},"Lindab","MBB","250-315-E",23.4999999999999,23.4999999999999,0,"x",0]
[{"$nulls":30},"Lindab","MBB","250-315-E",21.5999999999999,21.5999999999999,0,"x",0]
[{"$nulls":30},"Lindab","MBB","250-315-E",20.4999999999999,20.4999999999999,0,"x",0]
[{"$nulls":30},"Lindab","MBB","250-315-E",18.2999999999999,18.2999999999999,0,"x",0]
[{"$nulls":30},"Lindab","MBB","250-315-E",18.1999999999999,18.1999999999999,0,"x",0]
[{"$nulls":30},"Lindab","MBB","250-315-E",16.7,16.7,0,"x",0]
[{"$nulls":30},"Lindab","MBB","250-315-E",14.8,14.8,0,"x",0]
[{"$nulls":30},"Lindab","MBB","250-315-E",13.3,13.3,0,"x",0]
[{"$nulls":30},"Lindab","MBB","250-315-E",11.4,11.4,0,"x",0]
[{"$nulls":30},"Lindab","MBB","250-315-E",9.99999999999998,9.99999999999998,0,"x",0]
[{"$nulls":30},"Lindab","MBB","250-315-E",9.89999999999998,9.89999999999998,0,"x",0]
[{"$nulls":30},"Lindab","MBB","250-315-E",7.99999999999999,7.99999999999999,0,"x",0]
[{"$nulls":30},"Lindab","MBB","250-315-E",6.49999999999999,6.49999999999999,0,"x",0]
[{"$nulls":30},"Lindab","MBB","250-315-E",5.69999999999999,5.69999999999999,0,"x",0]
[{"$nulls":30},"Lindab","MBB","250-315-S",44.2999999999999,44.2999999999999,"x",0,0]
[{"$nulls":30},"Lindab","MBB","250-315-S",42.7999999999999,42.7999999999999,"x",0,0]
[{"$nulls":30},"Lindab","MBB","250-315-S",42.2999999999999,42.2999999999999,"x",0,0]
[{"$nulls":30},"Lindab","MBB","250-315-S",40.7999999999999,40.7999999999999,"x",0,0]
[{"$nulls":30},"Lindab","MBB","250-315-S",39.2999999999999,39.2999999999999,"x",0,0]
[{"$nulls":30},"Lindab","MBB","250-315-S",38.0999999999999,38.0999999999999,"x",0,0]
[{"$nulls":30},"Lindab","MBB","250-315-S",35.9999999999999,35.9999999999999,"x",0,0]
[{"$nulls":30},"Lindab","MBB","250-315-S",34.4999999999999,34.4999999999999,"x",0,0]
[{"$nulls":30},"Lindab","MBB","250-315-S",33.9999999999999,33.9999999999999,"x",0,0]
[{"$nulls":30},"Lindab","MBB","250-315-S",32.4999999999999,32.4999999999999,"x",0,0]
[{"$nulls":30},"Lindab","MBB","250-315-S",31.0999999999999,31.0999999999999,"x",0,0]
[{"$nulls":30},"Lindab","MBB","250-315-S",29.1999999999999,29.1999999999999,"x",0,0]
[{"$nulls":30},"Lindab","MBB","250-315-S",27.6999999999999,27.6999999999999,"x",0,0]
[{"$nulls":30},"Lindab","MBB","250-315-S",27.1999999999999,27.1999999999999,"x",0,0]
[{"$nulls":30},"Lindab","MBB","250-315-S",25.6999999999999,25.6999999999999,"x",0,0]
[{"$nulls":30},"Lindab","MBB","250-315-S",24.1999999999999,24.1999999999999,"x",0,0]
[{"$nulls":30},"Lindab","MBB","250-315-S",23.2999999999999,23.2999999999999,"x",0,0]
[{"$nulls":30},"Lindab","MBB","250-315-S",20.8999999999999,20.8999999999999,"x",0,0]
[{"$nulls":30},"Lindab","MBB","250-315-S",20.3999999999999,20.3999999999999,"x",0,0]
[{"$nulls":30},"Lindab","MBB","250-315-S",18.8999999999999,18.8999999999999,"x",0,0]
[{"$nulls":30},"Lindab","MBB","250-315-S",17.4,17.4,"x",0,0]
[{"$nulls":30},"Lindab","MBB","250-315-S",16.3,16.3,"x",0,0]
[{"$nulls":30},"Lindab","MBB","250-315-S",14.1,14.1,"x",0,0]
[{"$nulls":30},"Lindab","MBB","250-315-S",13.6,13.6,"x",0,0]
[{"$nulls":30},"Lindab","MBB","250-315-S",12.1,12.1,"x",0,0]
[{"$nulls":30},"Lindab","MBB","250-315-S",10.6,10.6,"x",0,0]
[{"$nulls":30},"Lindab","MBB","250-315-S",8.69999999999998,8.69999999999998,"x",0,0]
[{"$nulls":30},"Lindab","MBB","250-315-S",7.19999999999999,7.19999999999999,"x",0,0]
[{"$nulls":30},"Lindab","MBB","250-315-S",5.79999999999999,5.79999999999999,"x",0,0]
[{"$nulls":30},"Lindab","MBB","250-315-S",5.3,5.3,"x",0,0]
[{"$nulls":30},"Lindab","MBB","250-400-E",29.8999999999999,29.8999999999999,0,"x",0]
[{"$nulls":30},"Lindab","MBB","250-400-E",27.9999999999999,27.9999999999999,0,"x",0]
[{"$nulls":30},"Lindab","MBB","250-400-E",26.2999999999999,26.2999999999999,0,"x",0]
[{"$nulls":30},"Lindab","MBB","250-400-E",25.0999999999999,25.0999999999999,0,"x",0]
[{"$nulls":30},"Lindab","MBB","250-400-E",24.5999999999999,24.5999999999999,0,"x",0]
[{"$nulls":30},"Lindab","MBB","250-400-E",23.0999999999999,23.0999999999999,0,"x",0]
[{"$nulls":30},"Lindab","MBB","250-400-E",21.5999999999999,21.5999999999999,0,"x",0]
[{"$nulls":30},"Lindab","MBB","250-400-E",19.6999999999999,19.6999999999999,0,"x",0]
[{"$nulls":30},"Lindab","MBB","250-400-E",18.4999999999999,18.4999999999999,0,"x",0]
[{"$nulls":30},"Lindab","MBB","250-400-E",16.4,16.4,0,"x",0]
[{"$nulls":30},"Lindab","MBB","250-400-E",16.3,16.3,0,"x",0]
[{"$nulls":30},"Lindab","MBB","250-400-E",14.8,14.8,0,"x",0]
[{"$nulls":30},"Lindab","MBB","250-400-E",12.9,12.9,0,"x",0]
[{"$nulls":30},"Lindab","MBB","250-400-E",11.5,11.5,0,"x",0]
[{"$nulls":30},"Lindab","MBB","250-400-E",9.59999999999998,9.59999999999998,0,"x",0]
[{"$nulls":30},"Lindab","MBB","250-400-E",8.09999999999999,8.09999999999999,0,"x",0]
[{"$nulls":30},"Lindab","MBB","250-400-E",7.99999999999999,7.99999999999999,0,"x",0]
[{"$nulls":30},"Lindab","MBB","250-400-E",6.09999999999999,6.09999999999999,0,"x",0]
[{"$nulls":30},"Lindab","MBB","250-400-E",4.6,4.6,0,"x",0]
[{"$nulls":30},"Lindab","MBB","250-400-S",44.7999999999999,44.7999999999999,"x",0,0]
[{"$nulls":30},"Lindab","MBB","250-400-S",42.3999999999999,42.3999999999999,"x",0,0]
[{"$nulls":30},"Lindab","MBB","250-400-S",40.8999999999999,40.8999999999999,"x",0,0]
[{"$nulls":30},"Lindab","MBB","250-400-S",40.3999999999999,40.3999999999999,"x",0,0]
[{"$nulls":30},"Lindab","MBB","250-400-S",38.8999999999999,38.8999999999999,"x",0,0]
[{"$nulls":30},"Lindab","MBB","250-400-S",37.7999999999999,37.7999999999999,"x",0,0]
[{"$nulls":30},"Lindab","MBB","250-400-S",35.5999999999999,35.5999999999999,"x",0,0]
[{"$nulls":30},"Lindab","MBB","250-400-S",34.0999999999999,34.0999999999999,"x",0,0]
[{"$nulls":30},"Lindab","MBB","250-400-S",33.5999999999999,33.5999999999999,"x",0,0]
[{"$nulls":30},"Lindab","MBB","250-400-S",32.0999999999999,32.0999999999999,"x",0,0]
[{"$nulls":30},"Lindab","MBB","250-400-S",30.5999999999999,30.5999999999999,"x",0,0]
[{"$nulls":30},"Lindab","MBB","250-400-S",29.0999999999999,29.0999999999999,"x",0,0]
[{"$nulls":30},"Lindab","MBB","250-400-S",27.2999999999999,27.2999999999999,"x",0,0]
[{"$nulls":30},"Lindab","MBB","250-400-S",25.7999999999999,25.7999999999999,"x",0,0]
[{"$nulls":30},"Lindab","MBB","250-400-S",25.2999999999999,25.2999999999999,"x",0,0]
[{"$nulls":30},"Lindab","MBB","250-400-S",23.7999999999999,23.7999999999999,"x",0,0]
[{"$nulls":30},"Lindab","MBB","250-400-S",22.0999999999999,22.0999999999999,"x",0,0]
[{"$nulls":30},"Lindab","MBB","250-400-S",20.4999999999999,20.4999999999999,"x",0,0]
[{"$nulls":30},"Lindab","MBB","250-400-S",18.9999999999999,18.9999999999999,"x",0,0]
[{"$nulls":30},"Lindab","MBB","250-400-S",18.4999999999999,18.4999999999999,"x",0,0]
[{"$nulls":30},"Lindab","MBB","250-400-S",17,17,"x",0,0]
[{"$nulls":30},"Lindab","MBB","250-400-S",15.5,15.5,"x",0,0]
[{"$nulls":30},"Lindab","MBB","250-400-S",14.3,14.3,"x",0,0]
[{"$nulls":30},"Lindab","MBB","250-400-S",12.2,12.2,"x",0,0]
[{"$nulls":30},"Lindab","MBB","250-400-S",11.7,11.7,"x",0,0]
[{"$nulls":30},"Lindab","MBB","250-400-S",10.2,10.2,"x",0,0]
[{"$nulls":30},"Lindab","MBB","250-400-S",8.69999999999998,8.69999999999998,"x",0,0]
[{"$nulls":30},"Lindab","MBB","250-400-S",7.29999999999999,7.29999999999999,"x",0,0]
[{"$nulls":30},"Lindab","MBB","250-400-S",5.4,5.4,"x",0,0]
[{"$nulls":30},"Lindab","MBB","250-400-S",4.9,4.9,"x",0,0]
[{"$nulls":30},"Lindab","MBB","315-315-E",30.4999999999999,30.4999999999999,0,"x",0]
[{"$nulls":30},"Lindab","MBB","315-315-E",28.9999999999999,28.9999999999999,0,"x",0]
[{"$nulls":30},"Lindab","MBB","315-315-E",27.0999999999999,27.0999999999999,0,"x",0]
[{"$nulls":30},"Lindab","MBB","315-315-E",25.2999999999999,25.2999999999999,0,"x",0]
[{"$nulls":30},"Lindab","MBB","315-315-E",24.1999999999999,24.1999999999999,0,"x",0]
[{"$nulls":30},"Lindab","MBB","315-315-E",23.6999999999999,23.6999999999999,0,"x",0]
[{"$nulls":30},"Lindab","MBB","315-315-E",22.1999999999999,22.1999999999999,0,"x",0]
[{"$nulls":30},"Lindab","MBB","315-315-E",20.2999999999999,20.2999999999999,0,"x",0]
[{"$nulls":30},"Lindab","MBB","315-315-E",18.3,18.3,0,"x",0]
[{"$nulls":30},"Lindab","MBB","315-315-E",17.4,17.4,0,"x",0]
[{"$nulls":30},"Lindab","MBB","315-315-E",15.5,15.5,0,"x",0]
[{"$nulls":30},"Lindab","MBB","315-315-E",15.4,15.4,0,"x",0]
[{"$nulls":30},"Lindab","MBB","315-315-E",13.5,13.5,0,"x",0]
[{"$nulls":30},"Lindab","MBB","315-315-E",12,12,0,"x",0]
[{"$nulls":30},"Lindab","MBB","315-315-E",10.5,10.5,0,"x",0]
[{"$nulls":30},"Lindab","MBB","315-315-E",8.69999999999999,8.69999999999999,0,"x",0]
[{"$nulls":30},"Lindab","MBB","315-315-E",7.2,7.2,0,"x",0]
[{"$nulls":30},"Lindab","MBB","315-315-E",7.1,7.1,0,"x",0]
[{"$nulls":30},"Lindab","MBB","315-315-S",77.2999999999998,77.2999999999998,"x",0,0]
[{"$nulls":30},"Lindab","MBB","315-315-S",75.5999999999998,75.5999999999998,"x",0,0]
[{"$nulls":30},"Lindab","MBB","315-315-S",73.9999999999998,73.9999999999998,"x",0,0]
[{"$nulls":30},"Lindab","MBB","315-315-S",72.4999999999998,72.4999999999998,"x",0,0]
[{"$nulls":30},"Lindab","MBB","315-315-S",70.9999999999998,70.9999999999998,"x",0,0]
[{"$nulls":30},"Lindab","MBB","315-315-S",70.4999999999998,70.4999999999998,"x",0,0]
[{"$nulls":30},"Lindab","MBB","315-315-S",68.9999999999998,68.9999999999998,"x",0,0]
[{"$nulls":30},"Lindab","MBB","315-315-S",67.7999999999998,67.7999999999998,"x",0,0]
[{"$nulls":30},"Lindab","MBB","315-315-S",65.6999999999998,65.6999999999998,"x",0,0]
[{"$nulls":30},"Lindab","MBB","315-315-S",64.1999999999998,64.1999999999998,"x",0,0]
[{"$nulls":30},"Lindab","MBB","315-315-S",63.6999999999998,63.6999999999998,"x",0,0]
[{"$nulls":30},"Lindab","MBB","315-315-S",62.1999999999998,62.1999999999998,"x",0,0]
[{"$nulls":30},"Lindab","MBB","315-315-S",60.7999999999998,60.7999999999998,"x",0,0]
[{"$nulls":30},"Lindab","MBB","315-315-S",58.8999999999998,58.8999999999998,"x",0,0]
[{"$nulls":30},"Lindab","MBB","315-315-S",57.3999999999998,57.3999999999998,"x",0,0]
[{"$nulls":30},"Lindab","MBB","315-315-S",56.8999999999998,56.8999999999998,"x",0,0]
[{"$nulls":30},"Lindab","MBB","315-315-S",55.3999999999998,55.3999999999998,"x",0,0]
[{"$nulls":30},"Lindab","MBB","315-315-S",53.8999999999998,53.8999999999998,"x",0,0]
[{"$nulls":30},"Lindab","MBB","315-315-S",52.0999999999998,52.0999999999998,"x",0,0]
[{"$nulls":30},"Lindab","MBB","315-315-S",50.5999999999998,50.5999999999998,"x",0,0]
[{"$nulls":30},"Lindab","MBB","315-315-S",49.0999999999999,49.0999999999999,"x",0,0]
[{"$nulls":30},"Lindab","MBB","315-315-S",48.5999999999999,48.5999999999999,"x",0,0]
[{"$nulls":30},"Lindab","MBB","315-315-S",47.0999999999999,47.0999999999999,"x",0,0]
[{"$nulls":30},"Lindab","MBB","315-315-S",45.0999999999999,45.0999999999999,"x",0,0]
[{"$nulls":30},"Lindab","MBB","315-315-S",43.7999999999999,43.7999999999999,"x",0,0]
[{"$nulls":30},"Lindab","MBB","315-315-S",42.2999999999999,42.2999999999999,"x",0,0]
[{"$nulls":30},"Lindab","MBB","315-315-S",41.7999999999999,41.7999999999999,"x",0,0]
[{"$nulls":30},"Lindab","MBB","315-315-S",40.2999999999999,40.2999999999999,"x",0,0]
[{"$nulls":30},"Lindab","MBB","315-315-S",38.7999999999999,38.7999999999999,"x",0,0]
[{"$nulls":30},"Lindab","MBB","315-315-S",37.2999999999999,37.2999999999999,"x",0,0]
[{"$nulls":30},"Lindab","MBB","315-315-S",35.4999999999999,35.4999999999999,"x",0,0]
[{"$nulls":30},"Lindab","MBB","315-315-S",34.9999999999999,34.9999999999999,"x",0,0]
[{"$nulls":30},"Lindab","MBB","315-315-S",33.4999999999999,33.4999999999999,"x",0,0]
[{"$nulls":30},"Lindab","MBB","315-315-S",31.9999999999999,31.9999999999999,"x",0,0]
[{"$nulls":30},"Lindab","MBB","315-315-S",30.2999999999999,30.2999999999999,"x",0,0]
[{"$nulls":30},"Lindab","MBB","315-315-S",28.6999999999999,28.6999999999999,"x",0,0]
[{"$nulls":30},"Lindab","MBB","315-315-S",26.7999999999999,26.7999999999999,"x",0,0]
[{"$nulls":30},"Lindab","MBB","315-315-S",26.6999999999999,26.6999999999999,"x",0,0]
[{"$nulls":30},"Lindab","MBB","315-315-S",25.1999999999999,25.1999999999999,"x",0,0]
[{"$nulls":30},"Lindab","MBB","315-315-S",23.2999999999999,23.2999999999999,"x",0,0]
[{"$nulls":30},"Lindab","MBB","315-315-S",22.4999999999999,22.4999999999999,"x",0,0]
[{"$nulls":30},"Lindab","MBB","315-315-S",20.4,20.4,"x",0,0]
[{"$nulls":30},"Lindab","MBB","315-315-S",18.5,18.5,"x",0,0]
[{"$nulls":30},"Lindab","MBB","315-315-S",18.4,18.4,"x",0,0]
[{"$nulls":30},"Lindab","MBB","315-315-S",16.5,16.5,"x",0,0]
[{"$nulls":30},"Lindab","MBB","315-315-S",15.5,15.5,"x",0,0]
[{"$nulls":30},"Lindab","MBB","315-315-S",13.6,13.6,"x",0,0]
[{"$nulls":30},"Lindab","MBB","315-315-S",11.7,11.7,"x",0,0]
[{"$nulls":30},"Lindab","MBB","315-315-S",10.2,10.2,"x",0,0]
[{"$nulls":30},"Lindab","MBB","315-315-S",9.69999999999999,9.69999999999999,"x",0,0]
[{"$nulls":30},"Lindab","MBB","315-315-S",8.2,8.2,"x",0,0]
[{"$nulls":30},"Lindab","MBB","315-400-E",30.7999999999999,30.7999999999999,"x",0,0]
[{"$nulls":30},"Lindab","MBB","315-400-E",29.9999999999999,29.9999999999999,0,"x",0]
[{"$nulls":30},"Lindab","MBB","315-400-E",29.2999999999999,29.2999999999999,"x",0,0]
[{"$nulls":30},"Lindab","MBB","315-400-E",28.4999999999999,28.4999999999999,0,"x",0]
[{"$nulls":30},"Lindab","MBB","315-400-E",28.2999999999999,28.2999999999999,"x",0,0]
[{"$nulls":30},"Lindab","MBB","315-400-E",27.2999999999999,27.2999999999999,"x",0,0]
[{"$nulls":30},"Lindab","MBB","315-400-E",26.5999999999999,26.5999999999999,0,"x",0]
[{"$nulls":30},"Lindab","MBB","315-400-E",25.8999999999999,25.8999999999999,"x",0,0]
[{"$nulls":30},"Lindab","MBB","315-400-E",25.0999999999999,25.0999999999999,0,"x",0]
[{"$nulls":30},"Lindab","MBB","315-400-E",24.8999999999999,24.8999999999999,"x",0,0]
[{"$nulls":30},"Lindab","MBB","315-400-E",24.0999999999999,24.0999999999999,0,"x",0]
[{"$nulls":30},"Lindab","MBB","315-400-E",23.3999999999999,23.3999999999999,"x",0,0]
[{"$nulls":30},"Lindab","MBB","315-400-E",22.4999999999999,22.4999999999999,"x",0,0]
[{"$nulls":30},"Lindab","MBB","315-400-E",21.6999999999999,21.6999999999999,0,"x",0]
[{"$nulls":30},"Lindab","MBB","315-400-E",21.4999999999999,21.4999999999999,"x",0,0]
[{"$nulls":30},"Lindab","MBB","315-400-E",20.7,20.7,"x",0,0]
[{"$nulls":30},"Lindab","MBB","315-400-E",20,20,"x",0,0]
[{"$nulls":30},"Lindab","MBB","315-400-E",19,19,0,"x",0]
[{"$nulls":30},"Lindab","MBB","315-400-E",18.3,18.3,0,"x",0]
[{"$nulls":30},"Lindab","MBB","315-400-E",18.1,18.1,"x",0,0]
[{"$nulls":30},"Lindab","MBB","315-400-E",17.3,17.3,0,"x",0]
[{"$nulls":30},"Lindab","MBB","315-400-E",16.6,16.6,"x",0,0]
[{"$nulls":30},"Lindab","MBB","315-400-E",15.5,15.5,0,"x",0]
[{"$nulls":30},"Lindab","MBB","315-400-E",14.9,14.9,0,"x",0]
[{"$nulls":30},"Lindab","MBB","315-400-E",14.2,14.2,"x",0,0]
[{"$nulls":30},"Lindab","MBB","315-400-E",13.9,13.9,0,"x",0]
[{"$nulls":30},"Lindab","MBB","315-400-E",13.2,13.2,"x",0,0]
[{"$nulls":30},"Lindab","MBB","315-400-E",12.2,12.2,0,"x",0]
[{"$nulls":30},"Lindab","MBB","315-400-E",11.6,11.6,0,"x",0]
[{"$nulls":30},"Lindab","MBB","315-400-E",10.8,10.8,"x",0,0]
[{"$nulls":30},"Lindab","MBB","315-400-E",10.5,10.5,0,"x",0]
[{"$nulls":30},"Lindab","MBB","315-400-E",9.79999999999999,9.79999999999999,"x",0,0]
[{"$nulls":30},"Lindab","MBB","315-400-E",8.99999999999999,8.99999999999999,0,"x",0]
[{"$nulls":30},"Lindab","MBB","315-400-E",8.1,8.1,"x",0,0]
[{"$nulls":30},"Lindab","MBB","315-400-E",7.4,7.4,"x",0,0]
[{"$nulls":30},"Lindab","MBB","315-400-S",77.9999999999997,77.9999999999997,"x",0,0]
[{"$nulls":30},"Lindab","MBB","315-400-S",77.8999999999997,77.8999999999997,"x",0,0]
[{"$nulls":30},"Lindab","MBB","315-400-S",76.3999999999997,76.3999999999997,"x",0,0]
[{"$nulls":30},"Lindab","MBB","315-400-S",74.4999999999998,74.4999999999998,"x",0,0]
[{"$nulls":30},"Lindab","MBB","315-400-S",73.5999999999998,73.5999999999998,"x",0,0]
[{"$nulls":30},"Lindab","MBB","315-400-S",71.1999999999998,71.1999999999998,"x",0,0]
[{"$nulls":30},"Lindab","MBB","315-400-S",69.6999999999998,69.6999999999998,"x",0,0]
[{"$nulls":30},"Lindab","MBB","315-400-S",69.5999999999998,69.5999999999998,"x",0,0]
[{"$nulls":30},"Lindab","MBB","315-400-S",67.6999999999998,67.6999999999998,"x",0,0]
[{"$nulls":30},"Lindab","MBB","315-400-S",66.5999999999998,66.5999999999998,"x",0,0]
[{"$nulls":30},"Lindab","MBB","315-400-S",64.7999999999998,64.7999999999998,"x",0,0]
[{"$nulls":30},"Lindab","MBB","315-400-S",62.8999999999998,62.8999999999998,"x",0,0]
[{"$nulls":30},"Lindab","MBB","315-400-S",61.3999999999998,61.3999999999998,"x",0,0]
[{"$nulls":30},"Lindab","MBB","315-400-S",60.8999999999998,60.8999999999998,"x",0,0]
[{"$nulls":30},"Lindab","MBB","315-400-S",59.3999999999998,59.3999999999998,"x",0,0]
[{"$nulls":30},"Lindab","MBB","315-400-S",57.4999999999998,57.4999999999998,"x",0,0]
[{"$nulls":30},"Lindab","MBB","315-400-S",56.0999999999998,56.0999999999998,"x",0,0]
[{"$nulls":30},"Lindab","MBB","315-400-S",54.5999999999998,54.5999999999998,"x",0,0]
[{"$nulls":30},"Lindab","MBB","315-400-S",54.0999999999998,54.0999999999998,"x",0,0]
[{"$nulls":30},"Lindab","MBB","315-400-S",52.5999999999998,52.5999999999998,"x",0,0]
[{"$nulls":30},"Lindab","MBB","315-400-S",50.4999999999998,50.4999999999998,"x",0,0]
[{"$nulls":30},"Lindab","MBB","315-400-S",49.2999999999998,49.2999999999998,"x",0,0]
[{"$nulls":30},"Lindab","MBB","315-400-S",47.7999999999999,47.7999999999999,"x",0,0]
[{"$nulls":30},"Lindab","MBB","315-400-S",46.2999999999999,46.2999999999999,"x",0,0]
[{"$nulls":30},"Lindab","MBB","315-400-S",45.7999999999999,45.7999999999999,"x",0,0]
[{"$nulls":30},"Lindab","MBB","315-400-S",44.2999999999999,44.2999999999999,"x",0,0]
[{"$nulls":30},"Lindab","MBB","315-400-S",43.0999999999999,43.0999999999999,"x",0,0]
[{"$nulls":30},"Lindab","MBB","315-400-S",40.9999999999999,40.9999999999999,"x",0,0]
[{"$nulls":30},"Lindab","MBB","315-400-S",39.4999999999999,39.4999999999999,"x",0,0]
[{"$nulls":30},"Lindab","MBB","315-400-S",38.9999999999999,38.9999999999999,"x",0,0]
[{"$nulls":30},"Lindab","MBB","315-400-S",37.4999999999999,37.4999999999999,"x",0,0]
[{"$nulls":30},"Lindab","MBB","315-400-S",35.6999999999999,35.6999999999999,"x",0,0]
[{"$nulls":30},"Lindab","MBB","315-400-S",34.1999999999999,34.1999999999999,"x",0,0]
[{"$nulls":30},"Lindab","MBB","315-400-S",32.6999999999999,32.6999999999999,"x",0,0]
[{"$nulls":30},"Lindab","MBB","315-400-S",32.1999999999999,32.1999999999999,"x",0,0]
[{"$nulls":30},"Climecon","MIK",100,3,3,"x",0,0]
[{"$nulls":30},"Climecon","MIK",160,2,5.8,"x",0,0]
[{"$nulls":30},"Climecon","MIS",160,8,11.2,"x",0,0]
[{"$nulls":30},"Climecon","MIS",200,5,14,"x",0,0]
[{"$nulls":30},"Halton","MSD",100,0,5.7,0,0,0]
[{"$nulls":30},"Halton","MSD-6",500,0,200,0,0,0]
[{"$nulls":30},"Lindab","NC19","125+MBC-125-125","auki",11.3,"x",""," "]
[{"$nulls":30},"Lindab","NC19","315+MBC-315-315","auki",32.3,"x",""," "]
[{"$nulls":30},"FläktGroup","NE",80,4,1.3,"x",0,0]
[{"$nulls":30},"FläktGroup","NE",125,14,6.27,"x",0,0]
[{"$nulls":30},"FläktGroup","NE",125,9,4.1,"x",0,0]
[{"$nulls":30},"FläktGroup","NE",150,12,6.4,"x",0,0]
[{"$nulls":30},"FläktGroup","NE",160,10,5.2,"x",0,0]
[{"$nulls":30},"FläktGroup","NE",200,12,8.6,"x",0,0]
[{"$nulls":30},"FläktGroup","NK",80,0,1.4,0,"x",0]
[{"$nulls":30},"FläktGroup","NK",100,-1,1.98,0,"x",0]
[{"$nulls":30},"FläktGroup","NK",100,-2,1.86,0,"x",0]
[{"$nulls":30},"FläktGroup","NK",125,-1,3.53,0,"x",0]
[{"$nulls":30},"FläktGroup","NK",150,9,6.4,0,"x",0]
[{"$nulls":30},"FläktGroup","NK",150,-3,4.1,0,"x",0]
[{"$nulls":30},"FläktGroup","NK",160,6,5.9,0,"x",0]
[{"$nulls":30},"FläktGroup","NK",160,-9,3.08,0,"x",0]
[{"$nulls":30},"FläktGroup","NK",160,-10,2.9,0,"x",0]
[{"$nulls":30},"FläktGroup","NK",200,12,11.28,0,"x",0]
[{"$nulls":30},"FläktGroup","NK",200,0,8.4,0,"x",0]
[{"$nulls":30},"FläktGroup","NK",200,-21,3.36,0,"x",0]
[{"$nulls":30},"Climecon","NOP",125,0,4,"x",0,0]
[{"$nulls":30},"Climecon","NOP",200,3.5,33,"x",0,0]
[{"$nulls":30},"Climecon","NOP",200,1,10.6,"x",0,0]
[{"$nulls":30},"Climecon","NOP",315,5,167,"x",0,"Säätöasento"]
[{"$nulls":30},"Climecon","NOP-S",125,3,13,"x",0,0]
[{"$nulls":30},"Climecon","NOP-S",200,4.5,49,"x",0,0]
[{"$nulls":30},"Climecon","NOP-S",250,2.5,38,"x",0,0]
[{"$nulls":30},"Climecon","NOP-S",250,0,14,"x",0,0]
[{"$nulls":30},"Climecon","NOT",125,3.5,15,"x",0,0]
[{"$nulls":30},"Climecon","NOT",200,3.5,33,"x",0,0]
[{"$nulls":30},"Climecon","NOT",250,3.5,59.5,"x",0,0]
[{"$nulls":30},"Climecon","NOT",315,1.5,44,"x",0,0]
[{"$nulls":30},"Climecon","NOT-S",125,4.5,20,"x",0,0]
[{"$nulls":30},"Climecon","NOT-S",160,2.5,16,"x",0,0]
[{"$nulls":30},"Climecon","NOT-S",200,2.5,21,"x",0,0]
[{"$nulls":30},"Climecon","NOT-S",315,2.5,71,"x",0,0]
[{"$nulls":30},"Climecon","NOX",125,0,2.5,"x",0,"Säätöasento"]
[{"$nulls":30},"Climecon","NOX",200,2.5,18.8,"x",0,0]
[{"$nulls":30},"Climecon","NOX",200,0,4.1,"x",0,"Säätöasento"]
[{"$nulls":30},"Climecon","NOX",315,2.5,65,"x",0,0]
[{"$nulls":30},"Climecon","NOX-S",160,0,4.9,"x",0,"Säätöasento"]
[{"$nulls":30},"Climecon","NOX-S",250,1,21.3,"x",0,0]
[{"$nulls":30},"Lindab","NQ19","160+MBB-100-160-S",0,"","x","","k-arvo säätönarussa"]
[{"$nulls":30},"Lindab","NQ19","200+MBB-160-200-S",0,"","x","","k-arvo säätönarussa"]
[{"$nulls":30},"Lindab","NR19","400x150 + WB-1-400x150","auki",11.2,"x",""," "]
[{"$nulls":30},"Lindab","NS19","250+MBB-200-250-S",0,"","x","","k-arvo säätönarussa"]
[{"$nulls":30},"Lindab","NS19","H-S-2-250","auki",31.6,"x",""," "]
[{"$nulls":30},"Systemair","ODEN-F-1","300-100",10,10.44528,0,"x",0]
[{"$nulls":30},"Systemair","ODEN-F-1","300-100",5,9.425754,0,"x",0]
[{"$nulls":30},"Systemair","ODEN-F-1","300-150",2,34.588878,0,"x",0]
[{"$nulls":30},"Systemair","ODEN-F-1","400-150",12,30.010734,0,"x",0]
[{"$nulls":30},"Systemair","ODEN-F-1","500-100",12,18.87651,0,"x",0]
[{"$nulls":30},"Systemair","ODEN-F-1","500-150",4,51.406890000000004,0,"x",0]
[{"$nulls":30},"Systemair","ODEN-F-1","600-200",11,44.970264,0,"x",0]
[{"$nulls":30},"Systemair","ODEN-F-1","600-200",10,44.970264,0,"x",0]
[{"$nulls":30},"Systemair","ODEN-F-1","800-200",8,46.384266,0,"x",0]
[{"$nulls":30},"Systemair","ODEN-F-2","300-100",6,9.878568,0,"x",0]
[{"$nulls":30},"Systemair","ODEN-F-2","400-100",11,10.567511999999999,0,"x",0]
[{"$nulls":30},"Systemair","ODEN-F-2","400-150",9,29.455134,0,"x",0]
[{"$nulls":30},"Systemair","ODEN-F-2","500-100",2,34.802784,0,"x",0]
[{"$nulls":30},"Systemair","ODEN-F-2","500-100",0,25.3,"x",0,0]
[{"$nulls":30},"Systemair","ODEN-F-2","500-200",8,48.403872,0,"x",0]
[{"$nulls":30},"Systemair","ODEN-F-2","600-200",3,72.38634599999999,0,"x",0]
[{"$nulls":30},"Systemair","ODEN-F-2","800-200",5,62.863361999999995,0,"x",0]
[{"$nulls":30},"Climecon","OKA",160,40,2,"x",0,0]
[{"$nulls":30},"Climecon","OKA-P",100,30,1,"x",0,0]
[{"$nulls":30},"Climecon","OKA-P",100,0,2.7,"x",0,"suljettua riviä"]
[{"$nulls":30},"Climecon","OKA-S",125,10,1.9,"x",0,0]
[{"$nulls":30},"Climecon","OKE",125,5,3.5,"x",0,0]
[{"$nulls":30},"Climecon","OKE",200,3,12.6,"x",0,0]
[{"$nulls":30},"Opal","OPV","100",11,2.72,0,"x",0]
[{"$nulls":30},"Opal","OPV","100",-4,1.27,0,"x",0]
[{"$nulls":30},"Opal","OPV","100",-9,0.79,0,"x",0]
[{"$nulls":30},"Opal","OPV","125",-2,1.77,0,"x",0]
[{"$nulls":30},"Opal","OPV","160",8,4.47,0,"x",0]
[{"$nulls":30},"Opal","OPV","160",-7,1.85,0,"x",0]
[{"$nulls":30},"Opal","OPV","200",11,4.46,0,"x",0]
[{"$nulls":30},"Opal","OPV","200",6,3.16,0,"x",0]
[{"$nulls":30},"Opal","OPV-S","100",8,2.45,0,"x",0]
[{"$nulls":30},"Opal","OPV-S","100",-4,1.27,0,"x",0]
[{"$nulls":30},"Opal","OPV-S","125",-1,1.88,0,"x",0]
[{"$nulls":30},"Opal","OTV","100/180˚",12,2.7,"x",0,0]
[{"$nulls":30},"Opal","OTV","100/180˚",7,2.03,"x",0,0]
[{"$nulls":30},"Opal","OTV","100/360˚",5,2.1,"x",0,0]
[{"$nulls":30},"Opal","OTV","125/180˚",6,2.7,"x",0,0]
[{"$nulls":30},"Opal","OTV","160/180˚",11,5.5,"x",0,0]
[{"$nulls":30},"Opal","OTV","160/360˚",9,6.2,"x",0,0]
[{"$nulls":30},"Opal","OTV","160/360˚",4,2.57,"x",0,0]
[{"$nulls":30},"Lindab","PC6","160+MB160-160","auki",22.9,"","x"," "]
[{"$nulls":30},"Lindab","PC6","160+MBC-160-160","auki",17.9,"x",""," Ilman suuntausosaa"]
[{"$nulls":30},"Lindab","PC6","250+MB200-250","auki",28.9,"","x"," "]
[{"$nulls":30},"Lindab","PC6","250+MBC-250-250","auki",40.8,"x",""," Ilman suuntausosaa"]
[{"$nulls":30},"Lindab","PC6","315+MBC-250-315","auki",58,"x",""," Ilman suuntausosaa"]
[{"$nulls":30},"Lindab","PC7","160+MBB-125-160-S",0,"","x","","k-arvo säätönarussa"]
[{"$nulls":30},"Lindab","PC7","250+MBC-200-250","auki",26.4,"x",""," "]
[{"$nulls":30},"Lindab","PCA","125+MBC-100-125","auki",12.5,"x",""," "]
[{"$nulls":30},"Lindab","PCA","160+MBC-125-160","auki",11.6,"x",""," "]
[{"$nulls":30},"Lindab","PCA","200+MBC-160-200","auki",15.5,"x",""," "]
[{"$nulls":30},"Lindab","PCA","250+CBC-200-250","auki",23.04,"x",""," "]
[{"$nulls":30},"Lindab","PCA","315+CBC-250-315","auki",32.08,"x",""," "]
[{"$nulls":30},"Lindab","PCA","400+MBC-315-400","auki",47.3,"x",""," "]
[{"$nulls":30},"Halton","PDA/>8xD",315,"avaus","78,0","x",0,0]
[{"$nulls":30},"Swegon","PELICAN CE HFa","PELICAN CE HFa 250-500-F + ALSd 200-250",0,"20,8",0,"x",0]
[{"$nulls":30},"Swegon","PELICAN CEa","PELICAN CEa 315-600-F + ALSd 250-315-L",0,"27,7",0,"x",0]
[{"$nulls":30},"Swegon","PELICAN CEa","PELICAN CEa 400-600-F + ALSd 315-400",0,"41,6",0,"x",0]
[{"$nulls":30},"Swegon","PELICAN CSa","PELICAN CSa 315-600 + ALSd 200-315",0,"37,6","x",0,0]
[{"$nulls":30},"Climecon","PINODq",100,4,0.5,0,"x",0]
[{"$nulls":30},"Lindab","PKA","125+CBE-100-125","auki",25.38,"","x"," "]
[{"$nulls":30},"Lindab","PKA","160+MBC-100-160","auki",10.4,"x",""," "]
[{"$nulls":30},"Lindab","PKA","200+MBC-125-200","auki",14.6,"x",""," "]
[{"$nulls":30},"Lindab","PKA","200+MBC-160-200","auki",15.5,"x",""," "]
[{"$nulls":30},"Lindab","PKA","250+MBE-200-250","auki",44.2,"","x"," "]
[{"$nulls":30},"Lindab","PKA","315+MBE-250-315","auki",73.2,"","x"," "]
[{"$nulls":30},"Lindab","PKAL","125+MBB-125-125-E",0,"","","x","k-arvo säätönarussa"]
[{"$nulls":30},"Lindab","PKAL","250+MBB-250-250-S",0,"","x","","k-arvo säätönarussa"]
[{"$nulls":30},"Halton","PLL+TLL/85-91","1500-1x200","(6-10)",33.33,"x",0,0]
[{"$nulls":30},"Halton","PLL+TLL/85-91","1500-2x250",4,49.02,"x",0,0]
[{"$nulls":30},"Halton","PLL+TLL/85-91","600-1x200","8.1(5-10)",30.43,"x",0,0]
[{"$nulls":30},"Halton","PLL+TLL/85-91","900-1x160",3,16,"x",0,0]
[{"$nulls":30},"Halton","PLL+TLL/92-96","1500-1x200","2 (1)",20.41,"x",0,0]
[{"$nulls":30},"Halton","PLL+TLL/92-96","1800-2x250","(5-6)",78.26,"x",0,0]
[{"$nulls":30},"Halton","PLL+TLL/92-96","300-1x125",1,2.83,"x",0,0]
[{"$nulls":30},"Swegon","PMLb","PMLb-125 + ALSb-100-125",0,"6","x",0,"PML"]
[{"$nulls":30},"Swegon","PMLb","PMLb-250 + ALSb-200-250",0,"25","x",0,0]
[{"$nulls":30},"Swegon","PMLc","PMLc-400-F + ALSc-315-400",0,"53",0,"x",0]
[{"$nulls":30},"Swegon","PMTd","PMTd-125 + ALSc-125-200",0,"12,1","x",0,0]
[{"$nulls":30},"Halton","Pop PDI/>8xD",160,"avaus","16,4","x",0,0]
[{"$nulls":30},"Halton","Pop PDI/>min3xD",125,"avaus","12,6","x",0,0]
[{"$nulls":30},"Halton","PRA",100,"1,5",2.1,0,0,0]
[{"$nulls":30},"Halton","PRA",125,3,4.4,0,0,0]
[{"$nulls":30},"Halton","PRA",200,"4,5",17.5,0,0,0]
[{"$nulls":30},"Halton","PRA",250,6,52.8,0,0,0]
[{"$nulls":30},"Halton","PRA",250,1,10.5,0,0,0]
[{"$nulls":30},"Halton","PRA",400,4,55,0,0,0]
[{"$nulls":30},"Halton","PRA",500,1,27.5,0,0,0]
[{"$nulls":30},"Halton","PRA-OLD",80,6,7.4,0,0,0]
[{"$nulls":30},"Halton","PRA-OLD","1000-78->",3,405,0,0,0]
[{"$nulls":30},"Halton","PRA-OLD","1000-84->",5,620,0,0,0]
[{"$nulls":30},"Halton","PRA-OLD","100-84->",2,2.55,0,0,0]
[{"$nulls":30},"Halton","PRA-OLD","150-78->",8,15,0,0,0]
[{"$nulls":30},"Halton","PRA-OLD","160-78->",4,4.7,0,0,0]
[{"$nulls":30},"Halton","PRA-OLD","200-78->",5,6.9,0,0,0]
[{"$nulls":30},"Halton","PRA-OLD","200-84->",5,25.3,0,0,0]
[{"$nulls":30},"Halton","PRA-OLD","250-84->",6,52,0,0,0]
[{"$nulls":30},"Halton","PRA-OLD","300-84->",6,81.5,0,0,0]
[{"$nulls":30},"Halton","PRA-OLD","315-84->",6,86,0,0,0]
[{"$nulls":30},"Halton","PRA-OLD","350-84->",4,50,0,0,0]
[{"$nulls":30},"Halton","PRA-OLD","400-84->",2,26.5,0,0,0]
[{"$nulls":30},"Halton","PRA-OLD","500-78->","0,5",27.5,0,0,0]
[{"$nulls":30},"Halton","PRA-OLD","600-78->","1,5",37.5,0,0,0]
[{"$nulls":30},"Halton","PRA-OLD","630-84->",5,202,0,0,0]
[{"$nulls":30},"Halton","PRA-OLD","800-78->",3,395,0,0,0]
[{"$nulls":30},"Halton","PRG+TS+HV","500x100","avaus",23.7,"x",0,0]
[{"$nulls":30},"Halton","PRG-1+TS+HV/88-91","800x150","avaus",60.9,"x",0,0]
[{"$nulls":30},"Halton","PRG-1+TS+HV/92-96","1000x200","avaus",91.25,"x",0,0]
[{"$nulls":30},"Halton","PRG-2+TS+HV/88-91","400x200","avaus",44.7,"x",0,0]
[{"$nulls":30},"Halton","PRG-2+TS+HV/92-96","150x100","avaus",6.39,"x",0,0]
[{"$nulls":30},"Halton","PRG-2+TS+HV/92-96","800x200","avaus",79.05,"x",0,0]
[{"$nulls":30},"Halton","PRG-3+TS+HV/92-96","300x150","avaus",20.12,"x",0,0]
[{"$nulls":30},"Halton","PRH",125,"avaus",6.4,"x",0,0]
[{"$nulls":30},"Halton","PRH",160,"avaus",10.7,"x",0,0]
[{"$nulls":30},"Halton","PRI/E-ALE","200x100","avaus",9.9,0,"x",0]
[{"$nulls":30},"Halton","PRI/E-WDD","300x150","avaus",31.1,0,"x",0]
[{"$nulls":30},"Halton","PRI/S->3xD","500x200","avaus",92.9,0,"x",0]
[{"$nulls":30},"Halton","PRI/S-min3xD","600x200","avaus",93.1,0,"x",0]
[{"$nulls":30},"Halton","PRL/>min3xD","300 x 100","avaus","21,7","x",0,0]
[{"$nulls":30},"Halton","PRL/>min3xD","500 x 150","avaus","50,1","x",0,0]
[{"$nulls":30},"Halton","PRL->3xD","800x150","avaus",34.64,"x",0,0]
[{"$nulls":30},"Halton","PRL-P/ALE","300x150","avaus",23.8,0,"x",0]
[{"$nulls":30},"Halton","PRL-P/WDD","800x200","avaus",130.8,0,"x",0]
[{"$nulls":30},"Lindab","PS1","200+MBC-200-200","auki",22.7,"x",""," "]
[{"$nulls":30},"Lindab","PS1","250+MBB-160-250-S",0,"","x","","k-arvo säätönarussa"]
[{"$nulls":30},"Lindab","PS1","250+MBC-200-250","auki",34.6,"x",""," "]
[{"$nulls":30},"Lindab","PS1","315+MBC-250-315","auki",46.5,"x",""," "]
[{"$nulls":30},"Lindab","PS8","160+MBB-125-160-S",0,"","x","","k-arvo säätönarussa"]
[{"$nulls":30},"Lindab","PS8","250+MBC-200-250","auki",18,"x",""," "]
[{"$nulls":30},"Lindab","PS8","315+MBC-200-315","auki",31.1,"x",""," "]
[{"$nulls":30},"Climecon","RAN",100,1,2,"x",0,0]
[{"$nulls":30},"Climecon","RAN",200,7,16,"x",0,0]
[{"$nulls":30},"Lindab","RC14","200+MB125-200","auki",17.3,"","x"," "]
[{"$nulls":30},"Lindab","RC14","250+MBB-160-250-S",0,"","x","","k-arvo säätönarussa"]
[{"$nulls":30},"Lindab","RC14","315+MBB-315-315-E",0,"","","x","k-arvo säätönarussa"]
[{"$nulls":30},"Lindab","RC15","160+MB160-160","auki",19.8,"","x"," "]
[{"$nulls":30},"Lindab","RC15","250+MB200-250","auki",51.6,"","x"," "]
[{"$nulls":30},"Lindab","RC15","315+MB250-315","auki",67.1,"","x"," "]
[{"$nulls":30},"Lindab","RCG","160+MBB-100-160-S",0,"","x","","k-arvo säätönarussa"]
[{"$nulls":30},"Lindab","RCG","250+MBC-160-250","auki",18.3,"x",""," "]
[{"$nulls":30},"Lindab","RCG","315+MBB-315-315-S",0,"","x","","k-arvo säätönarussa"]
[{"$nulls":30},"Halton","Rex RE6","Suutin C","avaus",1.36,"x",0,0]
[{"$nulls":30},"Halton","Rex REE","Suutin D","avaus",2.09,"x",0,0]
[{"$nulls":30},"FläktGroup","RHU",160,0,15,"x",0,0]
[{"$nulls":30},"Climecon","RINO",160,12,3.1,"x",0,0]
[{"$nulls":30},"Climecon","RINO",160,7,5.2,"x",0,0]
[{"$nulls":30},"Climecon","RINOi",125,4,3,0,"x",0]
[{"$nulls":30},"FläktGroup","ROFA","160 / 1-7xD1",0,20,"x",0,0]
[{"$nulls":30},"FläktGroup","ROFA/ 10 ->","315 / 1-7xD1",0,63.2,"x",0,0]
[{"$nulls":30},"FläktGroup","ROFC",400,1,131,"x",0,"IRIS-400"]
[{"$nulls":30},"FläktGroup","ROKA + ATTB","100 / >7xD1",0,6.3,"x",0,0]
[{"$nulls":30},"FläktGroup","ROKA + ATTB","100 / 0xD1",0,6.7,"x",0,0]
[{"$nulls":30},"Climecon","ROL","125/180-4(6000)",0,5.5,"x",0,0]
[{"$nulls":30},"Climecon","ROL","160/2x45-1(1500)",0,12.6,"x",0,0]
[{"$nulls":30},"Climecon","ROL","200/180-4(6000)",0,25.2,"x",0,0]
[{"$nulls":30},"Climecon","ROL","250/180-3(4500)",0,31.3,"x",0,0]
[{"$nulls":30},"Climecon","ROL","315/2x45-2(3000)",0,41.7,"x",0,0]
[{"$nulls":30},"Climecon","ROL","315/2x45-3(4500)",0,41.7,"x",0,0]
[{"$nulls":30},"Climecon","ROL","400/90-3(4500)",0,71.7,"x",0,0]
[{"$nulls":30},"Climecon","ROL-S",125,1.5,7.5,"x",0,0]
[{"$nulls":30},"Climecon","ROL-S",200,5,49,"x",0,0]
[{"$nulls":30},"Climecon","ROL-S",250,1,21.3,"x",0,0]
[{"$nulls":30},"Climecon","RON",100,5,4,"x",0,0]
[{"$nulls":30},"Climecon","RON",160,7,10.3,"x",0,0]
[{"$nulls":30},"Climecon","RON",200,8,17,"x",0,0]
[{"$nulls":30},"FläktGroup","ROPH + ATTC","100 / >7xD1",0,5.9,"x",0,0]
[{"$nulls":30},"FläktGroup","ROPH + ATTC-1","100-125, 40 mm",0,9.3,0,"x",0]
[{"$nulls":30},"FläktGroup","ROPH + ATTC-1","250-315, 25 mm",0,27.4,0,"x",0]
[{"$nulls":30},"FläktGroup","ROPH + ATTC-3","160-200, 40 mm",0,21.4,0,"x",0]
[{"$nulls":30},"FläktGroup","ROPH + ATTC-3","250-315, 25 mm",0,31.8,0,"x",0]
[{"$nulls":30},"FläktGroup","RORH + ATTC","160 / >7xD1",0,17.3,"x",0,0]
[{"$nulls":30},"FläktGroup","ROSA + ATTB","160 / 0xD1",0,17.6,"x",0,0]
[{"$nulls":30},"Swegon","ROWb","ROWb-400-150 + ALVd-400-150-125-B",0,"10","x",0,0]
[{"$nulls":30},"Climecon","ROX","160-90-R-6000",0,9,"x",0,0]
[{"$nulls":30},"Climecon","ROX","200-180-R-1500",0,17.3,"x",0,0]
[{"$nulls":30},"Climecon","ROX","200-90-RR-1500",0,13.1,"x",0,0]
[{"$nulls":30},"Climecon","ROX","250-90-RR-3000",0,37.1,"x",0,0]
[{"$nulls":30},"Climecon","ROX","400-180-R-1500",0,75.6,"x",0,0]
[{"$nulls":30},"Climecon","ROX","400-90-RR-6000",0,79.6,"x",0,0]
[{"$nulls":30},"Climecon","ROX","500-180-RR-1500",0,114,"x",0,0]
[{"$nulls":30},"Climecon","ROX-S",125,4,18,"x",0,0]
[{"$nulls":30},"Climecon","ROX-S",160,2,13.2,"x",0,0]
[{"$nulls":30},"Climecon","ROX-S",250,3.5,59.5,"x",0,0]
[{"$nulls":30},"Climecon","ROX-S",315,1.5,44,"x",0,0]
[{"$nulls":30},"FläktGroup","RPFA","100 / 0xD1",0,6.7,"x",0,0]
[{"$nulls":30},"FläktGroup","RPFA","315 / 0xD1",0,75,"x",0,0]
[{"$nulls":30},"FläktGroup","RPFC",400,1,131,"x",0,"IRIS-400"]
[{"$nulls":30},"FläktGroup","RPFC","200 / 0xD1",0,27,"x",0,0]
[{"$nulls":30},"FläktGroup","RPKA + ATTB","160 / 0xD1",0,17.6,"x",0,0]
[{"$nulls":30},"FläktGroup","RPPH + ATTC","125 / 0xD1",0,10.1,"x",0,0]
[{"$nulls":30},"FläktGroup","RPPH + ATTC","200 / >7xD1",0,27.9,"x",0,0]
[{"$nulls":30},"FläktGroup","RPPH + ATTC-1","200-315, 40 mm",0,45.5,0,"x",0]
[{"$nulls":30},"FläktGroup","RPPH + ATTC-3","100-160, 25 mm",0,12.8,0,"x",0]
[{"$nulls":30},"FläktGroup","RPPH + ATTC-3","250-315, 40 mm",0,46.4,0,"x",0]
[{"$nulls":30},"FläktGroup","RPPH/ROPH + ATTD","400, 25 mm",0,34.1,0,"x",0]
[{"$nulls":30},"FläktGroup","RPRH + ATTC","125 / >7xD1",0,10.1,"x",0,0]
[{"$nulls":30},"FläktGroup","RPSA + ATTB","100 / >7xD1",0,6.3,"x",0,0]
[{"$nulls":30},"FläktGroup","RPSA + ATTB","315 / >7xD1",0,80,"x",0,0]
[{"$nulls":30},"Lindab","RS14","200+MBB-160-200-S",0,"","x","","k-arvo säätönarussa"]
[{"$nulls":30},"Lindab","RS14","250+MBC-160-250","auki",21.1,"x",""," "]
[{"$nulls":30},"Lindab","RS14","H-E-2-160","auki",22.3,"","x"," "]
[{"$nulls":30},"Lindab","RS14","H-E-2-200","auki",28.4,"","x"," "]
[{"$nulls":30},"Lindab","RS15","250+MBB-160-250-S",0,"","x","","k-arvo säätönarussa"]
[{"$nulls":30},"Lindab","RS15","315+MBB-200-315-S",0,"","x","","k-arvo säätönarussa"]
[{"$nulls":30},"Lindab","RS15","H-S-2-160","auki",21.5,"x",""," "]
[{"$nulls":30},"FläktGroup","RSKO + ATTB","100 / 1-7xD1",0,7,"x",0,0]
[{"$nulls":30},"FläktGroup","RSKO + ATTB","315 / 1-7xD1",0,80,"x",0,0]
[{"$nulls":30},"FläktGroup","RSKP + ATTB","100 / >7xD1",0,6.3,"x",0,0]
[{"$nulls":30},"ETS Nord","RSP","1000x200+SKRM",1,75.5,0,"x",0]
[{"$nulls":30},"ETS Nord","RSP","200x100+SKRM",1,6.9,0,"x",0]
[{"$nulls":30},"ETS Nord","RSP","300x100+SKRM",1,16.2,"x",0,0]
[{"$nulls":30},"ETS Nord","RSP","400x100+SKRM",4,6,0,"x",0]
[{"$nulls":30},"ETS Nord","RSP","400x200+SKRM",4,13.1,"x",0,0]
[{"$nulls":30},"ETS Nord","RSP","500x150+SKRM",2,21.9,0,"x",0]
[{"$nulls":30},"ETS Nord","RSP","500x200+SKRM",3,21,0,"x",0]
[{"$nulls":30},"ETS Nord","RSP","600x200+SKRM",3,29.4,"x",0,0]
[{"$nulls":30},"ETS Nord","RSP","800x200+SKRM",2,47.1,0,"x",0]
[{"$nulls":30},"FläktGroup","RSRO + ATTB","250 / >7xD1",0,46.7,"x",0,0]
[{"$nulls":30},"FläktGroup","RSRO + ATTB","315 / 1-7xD1",0,80,"x",0,0]
[{"$nulls":30},"FläktGroup","RSRP + ATTB","200 / 1-7xD1",0,31.6,"x",0,0]
[{"$nulls":30},"FläktGroup","RSRP + ATTB/ 10 ->","315 / 0xD1",0,64.4,"x",0,0]
[{"$nulls":30},"Climecon","SAGA",160,3,13.3,"x",0,0]
[{"$nulls":30},"Climecon","SAGAi",100,2,8.8,0,"x",0]
[{"$nulls":30},"Climecon","SAGAi",160,1,21.6,0,"x","Säätöasento"]
[{"$nulls":30},"Swegon","SDWa","SDWa - 100",0,5.8,"x",0,0]
[{"$nulls":30},"Swegon","SDWa","SDWa - 125",0,4.2,"x",0,0]
[{"$nulls":30},"FläktGroup","SE",100,4,1.3,"x",0,0]
[{"$nulls":30},"ETS Nord","SFU",100,17,4.38,0,"x",0]
[{"$nulls":30},"ETS Nord","SFU",100,7,2.83,"x",0,0]
[{"$nulls":30},"ETS Nord","SFU",125,18,6.35,0,"x",0]
[{"$nulls":30},"ETS Nord","SFU",125,10,4.1,"x",0,0]
[{"$nulls":30},"ETS Nord","SFU",160,16,8.97,"x",0,0]
[{"$nulls":30},"ETS Nord","SFU",160,7,4.03,0,"x",0]
[{"$nulls":30},"ETS Nord","SFU",200,12,8.5,"x",0,0]
[{"$nulls":30},"ETS Nord","SFU",200,10,7.08,0,"x",0]
[{"$nulls":30},"Lindab","SHH",100,6,1.7,"x",0,0]
[{"$nulls":30},"Lindab","SHH",125,7,2.05,"x",0,0]
[{"$nulls":30},"Halton","SLL+PLL/1472/>6xD","1x200"," 2-3",28,"x",0,0]
[{"$nulls":30},"Halton","SLL+PLL/572/min3xD","1x200"," 2-3",32,"x",0,0]
[{"$nulls":30},"Halton","SLL+PLL/872/min3xD","1x160",1,22,"x",0,0]
[{"$nulls":30},"Systemair","SPI","100 - Tulo",2,2,"x",0,0]
[{"$nulls":30},"Systemair","SPI","150",6,6,0,"x",0]
[{"$nulls":30},"Systemair","SPI","150 - Tulo",7,7,"x",0,0]
[{"$nulls":30},"Systemair","SPI","160 - Tulo",18,18,"x",0,0]
[{"$nulls":30},"Systemair","SPI","200",8,8,0,"x",0]
[{"$nulls":30},"Systemair","SPI","200 - Tulo",16,16,"x",0,0]
[{"$nulls":30},"Systemair","SPI","250 - Tulo",32,32,"x",0,0]
[{"$nulls":30},"Systemair","SPI","300 - Tulo",22,22,"x",0,0]
[{"$nulls":30},"Systemair","SPI","315 - Tulo",28,28,"x",0,0]
[{"$nulls":30},"Systemair","SPI","400 - Tulo",96,96,"x",0,0]
[{"$nulls":30},"Systemair","SPI","500 - Tulo",108,108,"x",0,0]
[{"$nulls":30},"Systemair","SPI","500 - Tulo",85,85,"x",0,0]
[{"$nulls":30},"Systemair","SPI","630 - Tulo",136,136,"x",0,0]
[{"$nulls":30},"Systemair","SPI","80 -Tulo",2.5,2.5,"x",0,0]
[{"$nulls":30},"Systemair","SPI","800 - Tulo",217,217,"x",0,0]
[{"$nulls":30},"Swegon","SRYb","SRYb-3-1200-2 + SRYT1b-3-L",0,"9,4","x",0,0]
[{"$nulls":30},"Swegon","SRYb","SRYb-4-1800-3 + SRYT1b-4-L",0,"12,4","x",0,0]
[{"$nulls":30},"FläktGroup","STH",100,2,1.1,"x",0,0]
[{"$nulls":30},"FläktGroup","STH",125,2,1.5,"x",0,0]
[{"$nulls":30},"FläktGroup","STI","100/180°",3,1.8,"x",0,"k3"]
[{"$nulls":30},"FläktGroup","STI","100/360°",14,6.55,"x",0,"k1"]
[{"$nulls":30},"FläktGroup","STI","125/180°",16,5.6,"x",0,"k1"]
[{"$nulls":30},"FläktGroup","STI","125/180°",1,1.15,"x",0,"k3"]
[{"$nulls":30},"FläktGroup","STI","125/180°",0,0.8,"x",0,"k3"]
[{"$nulls":30},"FläktGroup","STI","125/360°",12,7.8,"x",0,"k1"]
[{"$nulls":30},"FläktGroup","STI","160/180°",14,7.1,"x",0,"k3"]
[{"$nulls":30},"FläktGroup","STI","160/270°",12,7.7,"x",0,"k2"]
[{"$nulls":30},"FläktGroup","STI","160/360°",10,8.1,"x",0,"k1"]
[{"$nulls":30},"FläktGroup","STI","160/360°",7,6,"x",0,"k1"]
[{"$nulls":30},"FläktGroup","STI","200/180°",17,10.75,"x",0,"k3"]
[{"$nulls":30},"FläktGroup","STI","200/180°",2,3,"x",0,"k3"]
[{"$nulls":30},"FläktGroup","STI","200/270°",9,7.65,"x",0,"k2"]
[{"$nulls":30},"FläktGroup","STI","200/360°",16,16.1,"x",0,"k1"]
[{"$nulls":30},"FläktGroup","STI","200/360°",11,11.1,"x",0,"k1"]
[{"$nulls":30},"FläktGroup","STQP",100,5,0.6,"x",0,0]
[{"$nulls":30},"FläktGroup","STQP",125,10,1.3,"x",0,0]
[{"$nulls":30},"FläktGroup","SVE","100, 0 mm",0,7,0,"x",0]
[{"$nulls":30},"FläktGroup","SVQ (narut)","200 / 30 mm",0,27.1,"x",0,0]
[{"$nulls":30},"Swegon","SWANa","SWANa-2-1200 + SWAN Ta-2-200-0",0,"22,4","x",0,0]
[{"$nulls":30},"Swegon","SWANa","SWANa-3-1200-F + SWAN Ta-3-160-0",0,"15,8",0,"x",0]
[{"$nulls":30},"Swegon","SWANa","SWANa-4-1200 + SWAN Ta-4-200-0",0,"30,8","x",0,0]
[{"$nulls":30},"Halton","TBV",200,"avaus",51.2,0,"x",0]
[{"$nulls":30},"Halton","TCV",125,"avaus","21,6 ",0,"x",0]
[{"$nulls":30},"Halton","TCV/>8xD",250,"avaus",47.9,"x",0,0]
[{"$nulls":30},"Halton","TCV/>min3xD",200,"avaus","32,1","x",0,0]
[{"$nulls":30},"Swegon","TDYc","TDYc-K-125-600-open + ALSc-100-125",0,"9,5","x",0,0]
[{"$nulls":30},"Systemair","TEF-S-100-SW","100",2,14,"x",0,0]
[{"$nulls":30},"FläktGroup","TG 10.2011->","160, 300x100 / 1-7xD",0,19.9,"x",0,0]
[{"$nulls":30},"FläktGroup","TG 10.2011->","250, 400x150 / 1-7xD",0,42.7,"x",0,0]
[{"$nulls":30},"FläktGroup","TG 10.2011->","250, 500x150 / 0xD",0,40.9,"x",0,0]
[{"$nulls":30},"FläktGroup","TG 10.2011->","315, 600x200 / >7xD",0,64.1,"x",0,0]
[{"$nulls":30},"FläktGroup","TGE (AVS)","125, 200x100 / B",0,11,0,"x",0]
[{"$nulls":30},"FläktGroup","TGE (AVS)","250, 400x150 / B",0,34,0,"x",0]
[{"$nulls":30},"FläktGroup","TGE (AVS)","250, 800x100 / B",0,47,0,"x",0]
[{"$nulls":30},"FläktGroup","TGE (AVS)","315, 800x200 / C",0,104,0,"x",0]
[{"$nulls":30},"FläktGroup","TGE (SV1)","125, 200x100 /A",0,10,0,"x",0]
[{"$nulls":30},"FläktGroup","TGE (SV1)","250, 1000x100 / A",0,71,0,"x",0]
[{"$nulls":30},"FläktGroup","TGE (SV1)","250, 800x100 / A",0,"-",0,"x",0]
[{"$nulls":30},"FläktGroup","TGE (SV1)","315, 800x150 / A",0,63,0,"x",0]
[{"$nulls":30},"FläktGroup","TGE (SV2/USR)","200, 300x150 / A",0,25,0,"x",0]
[{"$nulls":30},"FläktGroup","TGE (SV2/USR)","250, 600x100 / B",0,35,0,"x",0]
[{"$nulls":30},"FläktGroup","TGE (SV2/USR)","250, 600x150 / B",0,92,0,"x",0]
[{"$nulls":30},"FläktGroup","TGE (SV2/USR)","315, 600x200 / C",0,70,0,"x",0]
[{"$nulls":30},"Climecon","TINO",160,14,3.6,"x",0,0]
[{"$nulls":30},"Climecon","TINO",200,4,12.2,"x",0,0]
[{"$nulls":30},"Halton","TKA/85",200,"avaus",20.9,"x",0,0]
[{"$nulls":30},"Halton","TKB/TKC/93",80,"avaus",3.7,"x",0,0]
[{"$nulls":30},"Halton","TKB/TKC/94>3xD",100,"avaus",6.5,"x",0,0]
[{"$nulls":30},"Halton","TKB/TKC/99>3xD",125,"avaus",9.9,"x",0,0]
[{"$nulls":30},"Halton","TKC",200,"avaus",51.2,"x",0,0]
[{"$nulls":30},"Halton","TLB/B>8xD",250,">8xD","45,7","x",0,0]
[{"$nulls":30},"Halton","TLB/E>8xD",250,">8xD","45,7","x",0,0]
[{"$nulls":30},"Halton","TLB/min3xD",125,"avaus","12,9","x",0,0]
[{"$nulls":30},"Halton","TLB/min3xD",250,"avaus","55,5","x",0,0]
[{"$nulls":30},"Halton","TLB-POISTO",250,"avaus",21.5,0,"x",0]
[{"$nulls":30},"Halton","TLD/>min3xD",160,"avaus",22,"x",0,0]
[{"$nulls":30},"Halton","TRI/S>min3xD",100,"avaus",7.5,"x",0,0]
[{"$nulls":30},"Swegon","TRYa","TRYa-2-315-600-open + ALSc-250-315",0,"42,2","x",0,0]
[{"$nulls":30},"Swegon","TRYa","TRYa-2K-160-600-open + ALSc-125-160",0,"13,5","x",0,0]
[{"$nulls":30},"Swegon","TRYa","TRYa-3-315-600-closed + ALSc-250-315",0,"35,1","x",0,0]
[{"$nulls":30},"Systemair","TSF-F-250-SW","THOR-F-160-250",0,31.2,0,"x",0]
[{"$nulls":30},"Systemair","TSR","100-SW","40mm",8.8,"x",0,0]
[{"$nulls":30},"Systemair","TSR","200-SW","10mm",12.2,"x",0,0]
[{"$nulls":30},"Systemair","TST-160-SW","THOR-125-160",0,9.2,"x",0,0]
[{"$nulls":30},"Halton","ULA ","100/ 180° 90°käyrä",3,0.9,"x",0,0]
[{"$nulls":30},"Halton","ULA ","100/ 180° t-haara",8,2.09,"x",0,0]
[{"$nulls":30},"Halton","ULA ","100/ 360° kanava",9,4.52,"x",0,0]
[{"$nulls":30},"Halton","ULA ","100/ 360° t-haara",4,1.96,"x",0,0]
[{"$nulls":30},"Halton","ULA ","100/90°käyrä",9,3.52,0,"x",0]
[{"$nulls":30},"Halton","ULA ","100/t-haara",5,2.24,0,"x",0]
[{"$nulls":30},"Halton","ULA ","125/ 180° 90°käyrä",10,3.38,"x",0,0]
[{"$nulls":30},"Halton","ULA ","125/ 180° t-haara",11,3.92,"x",0,0]
[{"$nulls":30},"Halton","ULA ","125/ 360° 90°käyrä",6,3.51,"x",0,0]
[{"$nulls":30},"Halton","ULA ","125/ 360° t-haara",11,7.16,"x",0,0]
[{"$nulls":30},"Halton","ULA ","125/90°käyrä",8,3.64,0,"x",0]
[{"$nulls":30},"Halton","ULA ","125/90°käyrä",5,2.54,0,"x",0]
[{"$nulls":30},"Halton","ULA ","125/t-haara",12,4.91,0,"x",0]
[{"$nulls":30},"Halton","ULA ","160/ 180° 90°käyrä",13,4.77,"x",0,0]
[{"$nulls":30},"Halton","ULA ","160/ 180° kanava",14,5.25,"x",0,0]
[{"$nulls":30},"Halton","ULA ","160/ 180° kanava",9,3.47,"x",0,0]
[{"$nulls":30},"Halton","ULA ","160/ 180° t-haara",4,1.63,"x",0,0]
[{"$nulls":30},"Halton","ULA ","160/ 360° 90°käyrä",8,5.9,"x",0,0]
[{"$nulls":30},"Halton","ULA ","160/ 360° kanava",9,6.61,"x",0,0]
[{"$nulls":30},"Halton","ULA ","160/ 360° t-haara",10,7.47,"x",0,0]
[{"$nulls":30},"Halton","ULA ","160/90°käyrä",4,2.23,0,"x",0]
[{"$nulls":30},"Halton","ULA ","160/kanava",8,4.66,0,"x",0]
[{"$nulls":30},"Halton","ULA ","160/t-haara",15,7.58,0,"x",0]
[{"$nulls":30},"Halton","ULA ","200/ 180° 90°käyrä",14,6.66,"x",0,0]
[{"$nulls":30},"Halton","ULA ","200/ 180° kanava",17,7.98,"x",0,0]
[{"$nulls":30},"Halton","ULA ","200/ 180° t-haara",16,7.53,"x",0,0]
[{"$nulls":30},"Halton","ULA ","200/ 360° 90°käyrä",19,16.78,"x",0,0]
[{"$nulls":30},"Halton","ULA ","200/ 360° 90°käyrä",15,13.3,"x",0,0]
[{"$nulls":30},"Halton","ULA ","200/ 360° kanava",18,16.17,"x",0,0]
[{"$nulls":30},"Halton","ULA ","200/ 360° kanava",3,2.46,"x",0,0]
[{"$nulls":30},"Halton","ULA ","200/ 360° t-haara",6,5.16,"x",0,0]
[{"$nulls":30},"Halton","ULA ","200/kanava",13,8.9,0,"x",0]
[{"$nulls":30},"Halton","ULA ","200/kanava",7,5.31,0,"x",0]
[{"$nulls":30},"Halton","ULA ","200/t-haara",7,5.37,0,"x",0]
[{"$nulls":30},"Halton","ULA-OLD-P","100/85-87",4,2.12,0,"x",0]
[{"$nulls":30},"Halton","ULA-OLD-P","100/kanava/85-87",15,5,0,"x",0]
[{"$nulls":30},"Halton","ULA-OLD-P","125/85-87",10,4.9,0,"x",0]
[{"$nulls":30},"Halton","ULA-OLD-P","125/90˚/t-haara/88-01",8,4.03,0,"x",0]
[{"$nulls":30},"Halton","ULA-OLD-P","125/kanava/88-01",11,4.92,0,"x",0]
[{"$nulls":30},"Halton","ULA-OLD-P","160/85-87",15,8.43,0,"x",0]
[{"$nulls":30},"Halton","ULA-OLD-P","160/90˚/t-haara/88-01",13,6.57,0,"x",0]
[{"$nulls":30},"Halton","ULA-OLD-P","160/kanava/88-01",7,4.5,0,"x",0]
[{"$nulls":30},"Halton","ULA-OLD-P","200/85-87",5,3.75,0,"x",0]
[{"$nulls":30},"Halton","ULA-OLD-P","200/90˚/t-haara/88-01",15,11.83,0,"x",0]
[{"$nulls":30},"Halton","ULA-OLD-P","200/kanava/88-01",12,8.74,0,"x",0]
[{"$nulls":30},"Halton","ULA-OLD-T","100-85/180˚",10,2.43,"x",0,0]
[{"$nulls":30},"Halton","ULA-OLD-T","100-88/180˚-1",14,2.93,"x",0,0]
[{"$nulls":30},"Halton","ULA-OLD-T","100-88/180˚-2",12,2.68,"x",0,0]
[{"$nulls":30},"Halton","ULA-OLD-T","100-88/360˚-1",10,4.17,"x",0,0]
[{"$nulls":30},"Halton","ULA-OLD-T","100-88/360˚-1",3,1.58,"x",0,0]
[{"$nulls":30},"Halton","ULA-OLD-T","100-88/360˚-2",4,2.03,"x",0,0]
[{"$nulls":30},"Halton","ULA-OLD-T","125-85/360˚-2",15,4.36,"x",0,0]
[{"$nulls":30},"Halton","ULA-OLD-T","125-88/180˚-1",9,3.5,"x",0,0]
[{"$nulls":30},"Halton","ULA-OLD-T","125-88/180˚-2",7,2.78,"x",0,0]
[{"$nulls":30},"Halton","ULA-OLD-T","125-88/360˚-1",11,6.19,"x",0,0]
[{"$nulls":30},"Halton","ULA-OLD-T","125-88/360˚-2",14,6.69,"x",0,0]
[{"$nulls":30},"Halton","ULA-OLD-T","160-85/180˚",17,5.58,"x",0,0]
[{"$nulls":30},"Halton","ULA-OLD-T","160-85/360˚",16,11.76,"x",0,0]
[{"$nulls":30},"Halton","ULA-OLD-T","160-88/180˚-1",19,6.17,"x",0,0]
[{"$nulls":30},"Halton","ULA-OLD-T","160-88/180˚-1",14,5.31,"x",0,0]
[{"$nulls":30},"Halton","ULA-OLD-T","160-88/180˚-2",18,6.03,"x",0,0]
[{"$nulls":30},"Halton","ULA-OLD-T","160-88/180˚-2",3,1.79,"x",0,0]
[{"$nulls":30},"Halton","ULA-OLD-T","160-88/360˚-2",20,13.16,"x",0,0]
[{"$nulls":30},"Halton","ULA-OLD-T","160-88/360˚-2",5,3.88,"x",0,0]
[{"$nulls":30},"Halton","ULA-OLD-T","200-85/180˚",8,4.12,"x",0,0]
[{"$nulls":30},"Halton","ULA-OLD-T","200-85/360˚",20,15.81,"x",0,0]
[{"$nulls":30},"Halton","ULA-OLD-T","200-85/360˚",7,5.87,"x",0,0]
[{"$nulls":30},"Halton","ULA-OLD-T","200-88/180˚-1",6,3.87,"x",0,0]
[{"$nulls":30},"Halton","ULA-OLD-T","200-88/180˚-2",9,5.71,"x",0,0]
[{"$nulls":30},"Halton","ULA-OLD-T","200-88/360˚-1",12,11.18,"x",0,0]
[{"$nulls":30},"Halton","ULA-OLD-T","200-88/360˚-2",11,9.61,"x",0,0]
[{"$nulls":30},"Halton","ULC",100,12,3.53,"x",0,0]
[{"$nulls":30},"Halton","ULE",100,14,3.32,"x",0,0]
[{"$nulls":30},"FläktGroup","UNO","125/16 suutinkampaa/m",0,7.2,"x",0,0]
[{"$nulls":30},"FläktGroup","UNO","250/8 suutinkampaa/m",0,3.6,"x",0,0]
[{"$nulls":30},"Uponor","UPK","100",14,1.9,0,"x",0]
[{"$nulls":30},"Uponor","UPK","125",23,3.62,0,"x",0]
[{"$nulls":30},"Uponor","UPK","125",20,3.1,0,"x",0]
[{"$nulls":30},"Halton","URA",100,13,3.4,0,"x",0]
[{"$nulls":30},"Halton","URA",100,-2,1.9,0,"x",0]
[{"$nulls":30},"Halton","URA",150,4,3.07,0,"x",0]
[{"$nulls":30},"Halton","URA",200,20,6.98,0,"x",0]
[{"$nulls":30},"Halton","URA",200,13,4.49,0,"x",0]
[{"$nulls":30},"Halton","URH",100,11,2.25,0,"x",0]
[{"$nulls":30},"Halton","URH",100,-4,1.16,0,"x",0]
[{"$nulls":30},"Halton","URH",125,12,3.46,0,"x",0]
[{"$nulls":30},"Halton","URH",125,-7,1.42,0,"x",0]
[{"$nulls":30},"Halton","URH",150,18,5.28,0,"x",0]
[{"$nulls":30},"Halton","URH",150,8,3.87,0,"x",0]
[{"$nulls":30},"Halton","URH",150,-7,1.78,0,"x",0]
[{"$nulls":30},"Halton","URH",160,9,4.22,0,"x",0]
[{"$nulls":30},"Halton","URH",160,-10,1.39,0,"x",0]
[{"$nulls":30},"Halton","URH",200,13,4.21,0,"x",0]
[{"$nulls":30},"Halton","URH/UHA/URH-S-OLD-P","100-78",10,2.53,0,"x",0]
[{"$nulls":30},"Halton","URH/UHA/URH-S-OLD-P","100-78",4,1.99,0,"x",0]
[{"$nulls":30},"Halton","URH/UHA/URH-S-OLD-P","100-78",-11,0.82,0,"x",0]
[{"$nulls":30},"Halton","URH/UHA/URH-S-OLD-P","100-88",-2,1.27,0,"x",0]
[{"$nulls":30},"Halton","URH/UHA/URH-S-OLD-P","100-97",8,2.03,0,"x",0]
[{"$nulls":30},"Halton","URH/UHA/URH-S-OLD-P","100-97",2,1.57,0,"x",0]
[{"$nulls":30},"Halton","URH/UHA/URH-S-OLD-P","100-97",-11,0.7,0,"x",0]
[{"$nulls":30},"Halton","URH/UHA/URH-S-OLD-P","125-80",4,2.36,0,"x",0]
[{"$nulls":30},"Halton","URH/UHA/URH-S-OLD-P","125-80",-15,0.41,0,"x",0]
[{"$nulls":30},"Halton","URH/UHA/URH-S-OLD-P","125-88",1,1.99,0,"x",0]
[{"$nulls":30},"Halton","URH/UHA/URH-S-OLD-P","125-97",14,3.46,0,"x",0]
[{"$nulls":30},"Halton","URH/UHA/URH-S-OLD-P","125-97",4,2.36,0,"x",0]
[{"$nulls":30},"Halton","URH/UHA/URH-S-OLD-P","125-97",-5,1.35,0,"x",0]
[{"$nulls":30},"Halton","URH/UHA/URH-S-OLD-P","150-90",11,4.07,0,"x",0]
[{"$nulls":30},"Halton","URH/UHA/URH-S-OLD-P","150-90",-4,2.01,0,"x",0]
[{"$nulls":30},"Halton","URH/UHA/URH-S-OLD-P","150-97",12,4.46,0,"x",0]
[{"$nulls":30},"Halton","URH/UHA/URH-S-OLD-P","150-97",0,2.73,0,"x",0]
[{"$nulls":30},"Halton","URH/UHA/URH-S-OLD-P","150-97",-7,1.78,0,"x",0]
[{"$nulls":30},"Halton","URH/UHA/URH-S-OLD-P","160-78",6,3.68,0,"x",0]
[{"$nulls":30},"Halton","URH/UHA/URH-S-OLD-P","160-78",-13,1.05,0,"x",0]
[{"$nulls":30},"Halton","URH/UHA/URH-S-OLD-P","160-88",6,3.35,0,"x",0]
[{"$nulls":30},"Halton","URH/UHA/URH-S-OLD-P","160-97",18,5.58,0,"x",0]
[{"$nulls":30},"Halton","URH/UHA/URH-S-OLD-P","160-97",15,5.12,0,"x",0]
[{"$nulls":30},"Halton","URH/UHA/URH-S-OLD-P","160-97",3,3.25,0,"x",0]
[{"$nulls":30},"Halton","URH/UHA/URH-S-OLD-P","200-80",15,7.17,0,"x",0]
[{"$nulls":30},"Halton","URH/UHA/URH-S-OLD-P","200-80",0,4.11,0,"x",0]
[{"$nulls":30},"Halton","URH/UHA/URH-S-OLD-P","200-80",-15,1.57,0,"x",0]
[{"$nulls":30},"Halton","URH/UHA/URH-S-OLD-P","200-83",25,8.25,0,"x",0]
[{"$nulls":30},"Halton","URH/UHA/URH-S-OLD-P","200-83",15,5.3,0,"x",0]
[{"$nulls":30},"Halton","URH/UHA/URH-S-OLD-P","200-88",22,5.93,0,"x",0]
[{"$nulls":30},"Halton","URH/UHA/URH-S-OLD-P","200-88",7,2.29,0,"x",0]
[{"$nulls":30},"Halton","URH/UHA/URH-S-OLD-P","200-97",15,4.69,0,"x",0]
[{"$nulls":30},"Halton","URH/UHA/URH-S-OLD-T","100-78",6,2.74,"x",0,0]
[{"$nulls":30},"Halton","URH/UHA/URH-S-OLD-T","100-78",-7,1.09,"x",0,0]
[{"$nulls":30},"Halton","URH/UHA/URH-S-OLD-T","125-78",12,4,"x",0,0]
[{"$nulls":30},"Halton","URH/UHA/URH-S-OLD-T","125-78",-3,1.96,"x",0,0]
[{"$nulls":30},"Halton","URH/UHA/URH-S-OLD-T","160-78",7,4.51,"x",0,0]
[{"$nulls":30},"Halton","URH/UHA/URH-S-OLD-T","200-78",16,8.48,"x",0,0]
[{"$nulls":30},"Halton","URH/UHA/URH-S-OLD-T","200-78",1,5.02,"x",0,0]
[{"$nulls":30},"Halton","URH/UHA/URH-S-OLD-T","200-78",-1,4.6,"x",0,0]
[{"$nulls":30},"Halton","URH/UHA/URH-S-OLD-T","200-78",-2,4.42,"x",0,0]
[{"$nulls":30},"Halton","URH/UHA/URH-S-OLD-T","200-78",-3,4.24,"x",0,0]
[{"$nulls":30},"Halton","URH/UHA/URH-S-OLD-T","200-78",-4,4.09,"x",0,0]
[{"$nulls":30},"Halton","URH/UHA/URH-S-OLD-T","200-78",-5,3.93,"x",0,0]
[{"$nulls":30},"Halton","URH/UHA/URH-S-OLD-T","200-78",-6,3.78,"x",0,0]
[{"$nulls":30},"Halton","URH/UHA/URH-S-OLD-T","200-78",-7,3.52,"x",0,0]
[{"$nulls":30},"Halton","URH/UHA/URH-S-OLD-T","200-78",-8,3.27,"x",0,0]
[{"$nulls":30},"Halton","URH/UHA/URH-S-OLD-T","200-78",-9,3.01,"x",0,0]
[{"$nulls":30},"Halton","URH/UHA/URH-S-OLD-T","200-78",-10,2.8,"x",0,0]
[{"$nulls":30},"Halton","URH/UHA/URH-S-OLD-T","200-78",-11,2.58,"x",0,0]
[{"$nulls":30},"Halton","URH/UHA/URH-S-OLD-T","200-78",-12,2.37,"x",0,0]
[{"$nulls":30},"Halton","URH/UHA/URH-S-OLD-T","200-83",25,8,"x",0,0]
[{"$nulls":30},"Halton","URH/UHA/URH-S-OLD-T","200-83",24,7.78,"x",0,0]
[{"$nulls":30},"Halton","URH/UHA/URH-S-OLD-T","200-83",23,7.56,"x",0,0]
[{"$nulls":30},"Halton","URH/UHA/URH-S-OLD-T","200-83",22,7.34,"x",0,0]
[{"$nulls":30},"Halton","URH/UHA/URH-S-OLD-T","200-83",21,7.12,"x",0,0]
[{"$nulls":30},"Halton","URH/UHA/URH-S-OLD-T","200-83",20,6.9,"x",0,0]
[{"$nulls":30},"Halton","URH/UHA/URH-S-OLD-T","200-83",19,6.67,"x",0,0]
[{"$nulls":30},"Halton","URH/UHA/URH-S-OLD-T","200-83",18,6.45,"x",0,0]
[{"$nulls":30},"Halton","URH/UHA/URH-S-OLD-T","200-83",17,6.29,"x",0,0]
[{"$nulls":30},"Halton","URH/UHA/URH-S-OLD-T","200-83",16,6.14,"x",0,0]
[{"$nulls":30},"Halton","URH/UHA/URH-S-OLD-T","200-83",15,5.98,"x",0,0]
[{"$nulls":30},"Halton","URH/UHA/URH-S-OLD-T","200-83",14,5.78,"x",0,0]
[{"$nulls":30},"Halton","URH/UHA/URH-S-OLD-T","200-83",13,5.58,"x",0,0]
[{"$nulls":30},"Halton","URH/UHA/URH-S-OLD-T","200-83",12,5.38,"x",0,0]
[{"$nulls":30},"Halton","URH/UHA/URH-S-OLD-T","200-83",11,5.15,"x",0,0]
[{"$nulls":30},"Halton","URH/UHA/URH-S-OLD-T","200-83",10,4.93,"x",0,0]
[{"$nulls":30},"Halton","URH/UHA/URH-S-OLD-T","200-83",9,4.7,"x",0,0]
[{"$nulls":30},"Halton","URH/UHA/URH-S-OLD-T","200-83",8,4.43,"x",0,0]
[{"$nulls":30},"Halton","URH/UHA/URH-S-OLD-T","200-83",7,4.16,"x",0,0]
[{"$nulls":30},"Halton","URH/UHA/URH-S-OLD-T","200-83",6,3.89,"x",0,0]
[{"$nulls":30},"Halton","URH/UHA/URH-S-OLD-T","200-83",5,3.38,"x",0,0]
[{"$nulls":30},"Halton","URH/UHA/URH-S-OLD-T","200-83",4,2.87,"x",0,0]
[{"$nulls":30},"Halton","URH/UHA/URH-S-OLD-T","200-83",3,2.36,"x",0,0]
[{"$nulls":30},"Halton","URH/UHA/URH-S-OLD-T","200-83",2,2.02,"x",0,0]
[{"$nulls":30},"Halton","URH/UHA/URH-S-OLD-T","200-83",1,1.68,"x",0,0]
[{"$nulls":30},"Halton","URH/UHA/URH-S-OLD-T","200-83",0,1.34,"x",0,0]
[{"$nulls":30},"Halton","URS",100,10,2.8,0,"x",0]
[{"$nulls":30},"Halton","URS",100,9,2.7,0,"x",0]
[{"$nulls":30},"Halton","URS",100,8,2.6,0,"x",0]
[{"$nulls":30},"Halton","URS",100,7,2.5,0,"x",0]
[{"$nulls":30},"Halton","URS",100,6,2.4,0,"x",0]
[{"$nulls":30},"Halton","URS",100,5,2.3,0,"x",0]
[{"$nulls":30},"Halton","URS",100,4,2.22,0,"x",0]
[{"$nulls":30},"Halton","URS",100,3,2.14,0,"x",0]
[{"$nulls":30},"Halton","URS",100,2,2.06,0,"x",0]
[{"$nulls":30},"Halton","URS",100,1,1.98,0,"x",0]
[{"$nulls":30},"Halton","URS",100,0,1.9,0,"x",0]
[{"$nulls":30},"Halton","URS",100,-1,1.8,0,"x",0]
[{"$nulls":30},"Halton","URS",100,-2,1.7,0,"x",0]
[{"$nulls":30},"Halton","URS",100,-3,1.6,0,"x",0]
[{"$nulls":30},"Halton","URS",100,-4,1.5,0,"x",0]
[{"$nulls":30},"Halton","URS",100,-5,1.4,0,"x",0]
[{"$nulls":30},"Halton","URS",100,-6,1.32,0,"x",0]
[{"$nulls":30},"Halton","URS",100,-7,1.24,0,"x",0]
[{"$nulls":30},"Halton","URS",100,-8,1.16,0,"x",0]
[{"$nulls":30},"Halton","URS",100,-9,1.08,0,"x",0]
[{"$nulls":30},"Halton","URS",100,-10,1,0,"x",0]
[{"$nulls":30},"Halton","URS",100,-11,0.9,0,"x",0]
[{"$nulls":30},"Halton","URS",100,-12,0.8,0,"x",0]
[{"$nulls":30},"Halton","URS",100,-13,0.7,0,"x",0]
[{"$nulls":30},"Halton","URS",100,-14,0.6,0,"x",0]
[{"$nulls":30},"Halton","URS",100,-15,0.5,0,"x",0]
[{"$nulls":30},"Uponor","UTK","100/180˚",15,3,"x",0,0]
[{"$nulls":30},"Uponor","UTK","100/180˚",14,3,"x",0,0]
[{"$nulls":30},"Uponor","UTK","100/180˚",13,3,"x",0,0]
[{"$nulls":30},"Uponor","UTK","100/180˚",12,3,"x",0,0]
[{"$nulls":30},"Uponor","UTK","100/180˚",11,2.97,"x",0,0]
[{"$nulls":30},"Uponor","UTK","100/180˚",10,2.93,"x",0,0]
[{"$nulls":30},"Uponor","UTK","100/180˚",9,2.9,"x",0,0]
[{"$nulls":30},"Uponor","UTK","100/180˚",8,2.7,"x",0,0]
[{"$nulls":30},"Uponor","UTK","100/180˚",7,2.5,"x",0,0]
[{"$nulls":30},"Uponor","UTK","100/180˚",6,2.3,"x",0,0]
[{"$nulls":30},"Uponor","UTK","100/180˚",5,1.95,"x",0,0]
[{"$nulls":30},"Uponor","UTK","100/180˚",4,1.6,"x",0,0]
[{"$nulls":30},"Uponor","UTK","100/180˚",3,1.25,"x",0,0]
[{"$nulls":30},"Uponor","UTK","100/180˚",2,0.9,"x",0,0]
[{"$nulls":30},"Uponor","UTK","100/360˚",15,4.8,"x",0,0]
[{"$nulls":30},"Uponor","UTK","100/360˚",14,4.7,"x",0,0]
[{"$nulls":30},"Uponor","UTK","100/360˚",13,4.6,"x",0,0]
[{"$nulls":30},"Uponor","UTK","100/360˚",12,4.5,"x",0,0]
[{"$nulls":30},"Uponor","UTK","100/360˚",11,4.17,"x",0,0]
[{"$nulls":30},"Uponor","UTK","100/360˚",10,3.83,"x",0,0]
[{"$nulls":30},"Uponor","UTK","100/360˚",9,3.5,"x",0,0]
[{"$nulls":30},"Uponor","UTK","100/360˚",8,3.1,"x",0,0]
[{"$nulls":30},"Uponor","UTK","100/360˚",7,2.7,"x",0,0]
[{"$nulls":30},"Uponor","UTK","100/360˚",6,2.3,"x",0,0]
[{"$nulls":30},"Uponor","UTK","100/360˚",5,2.05,"x",0,0]
[{"$nulls":30},"Uponor","UTK","100/360˚",4,1.8,"x",0,0]
[{"$nulls":30},"Uponor","UTK","100/360˚",3,1.35,"x",0,0]
[{"$nulls":30},"Uponor","UTK","100/360˚",2,0.9,"x",0,0]
[{"$nulls":30},"Uponor","UTK","125/180˚",15,4.3,"x",0,0]
[{"$nulls":30},"Uponor","UTK","125/180˚",14,4.23,"x",0,0]
[{"$nulls":30},"Uponor","UTK","125/180˚",13,4.17,"x",0,0]
[{"$nulls":30},"Uponor","UTK","125/180˚",12,4.1,"x",0,0]
[{"$nulls":30},"Uponor","UTK","125/180˚",11,3.93,"x",0,0]
[{"$nulls":30},"Uponor","UTK","125/180˚",10,3.77,"x",0,0]
[{"$nulls":30},"Uponor","UTK","125/180˚",9,3.6,"x",0,0]
[{"$nulls":30},"Uponor","UTK","125/180˚",8,3.3,"x",0,0]
[{"$nulls":30},"Uponor","UTK","125/180˚",7,3,"x",0,0]
[{"$nulls":30},"Uponor","UTK","125/180˚",6,2.7,"x",0,0]
[{"$nulls":30},"Uponor","UTK","125/180˚",5,2.35,"x",0,0]
[{"$nulls":30},"Uponor","UTK","125/180˚",4,2,"x",0,0]
[{"$nulls":30},"Uponor","UTK","125/180˚",3,1.45,"x",0,0]
[{"$nulls":30},"Uponor","UTK","125/180˚",2,0.9,"x",0,0]
[{"$nulls":30},"Uponor","UTK","125/360˚",15,7,"x",0,0]
[{"$nulls":30},"Uponor","UTK","125/360˚",14,6.57,"x",0,0]
[{"$nulls":30},"Uponor","UTK","125/360˚",13,6.13,"x",0,0]
[{"$nulls":30},"Uponor","UTK","125/360˚",12,5.7,"x",0,0]
[{"$nulls":30},"Uponor","UTK","125/360˚",11,5.27,"x",0,0]
[{"$nulls":30},"Uponor","UTK","125/360˚",10,4.83,"x",0,0]
[{"$nulls":30},"Uponor","UTK","125/360˚",9,4.4,"x",0,0]
[{"$nulls":30},"Uponor","UTK","125/360˚",8,3.93,"x",0,0]
[{"$nulls":30},"Uponor","UTK","125/360˚",7,3.47,"x",0,0]
[{"$nulls":30},"Uponor","UTK","125/360˚",6,3,"x",0,0]
[{"$nulls":30},"Uponor","UTK","125/360˚",5,2.5,"x",0,0]
[{"$nulls":30},"Uponor","UTK","125/360˚",4,2,"x",0,0]
[{"$nulls":30},"Uponor","UTK","125/360˚",3,1.45,"x",0,0]
[{"$nulls":30},"Uponor","UTK","125/360˚",2,0.9,"x",0,0]
[{"$nulls":30},"Halton","UVF","k(l/s)",6,82.7,0,"x",0]
[{"$nulls":30},"Halton","UVF","k(l/s)",5,68.9,0,"x",0]
[{"$nulls":30},"Halton","UVF","k(l/s)",4,55.1,0,"x",0]
[{"$nulls":30},"Halton","UVF","k(l/s)",3,41.4,0,"x",0]
[{"$nulls":30},"Halton","UVF","k(l/s)",2,27.6,0,"x",0]
[{"$nulls":30},"Halton","UVF","k(l/s)",2,27.6,0,"x",0]
[{"$nulls":30},"Halton","UVI","k(l/s)",6,82.7,0,"x",0]
[{"$nulls":30},"Halton","UVI","k(l/s)",5,68.9,0,"x",0]
[{"$nulls":30},"Halton","UVI","k(l/s)",4,55.1,0,"x",0]
[{"$nulls":30},"Halton","UVI","k(l/s)",3,41.4,0,"x",0]
[{"$nulls":30},"Swegon","VDYc","VDYc-300-125-closed + ALVb-300-125-80-B",0,"3,74","x",0,"VDY"]
[{"$nulls":30},"Swegon","VDYc","VDYc-300-125-closed + ALVb-300-125-80-K",0,"3,41","x",0,0]
[{"$nulls":30},"Swegon","VDYc","VDYc-300-125-open + ALVb-300-125-80-B",0,"5,3","x",0,0]
[{"$nulls":30},"Swegon","VDYc","VDYc-300-125-open + ALVb-300-125-80-K",0,"4,52","x",0,0]
[{"$nulls":30},"Swegon","VDYc","VDYc-400-150-closed + ALVb-400-150-100-B",0,"7,19","x",0,0]
[{"$nulls":30},"Swegon","VDYc","VDYc-400-150-closed + ALVb-400-150-100-K",0,"6,59","x",0,0]
[{"$nulls":30},"Swegon","VDYc","VDYc-400-150-open + ALVb-400-150-100-B",0,"9,95","x",0,0]
[{"$nulls":30},"Swegon","VDYc","VDYc-400-150-open + ALVb-400-150-100-K",0,"8,33","x",0,0]
[{"$nulls":30},"Swegon","VDYc","VDYc-500-150-closed + ALVb-500-150-125-B",0,"9,22","x",0,0]
[{"$nulls":30},"Swegon","VDYc","VDYc-500-150-closed + ALVb-500-150-125-K",0,"8,75","x",0,0]
[{"$nulls":30},"Swegon","VDYc","VDYc-500-150-open + ALVb-500-150-125-B",0,"11,9","x",0,0]
[{"$nulls":30},"Swegon","VDYc","VDYc-500-150-open + ALVb-500-150-125-K",0,"10,7","x",0,0]
[{"$nulls":30},"Swegon","VDYc","VDYc-600-200-closed + ALVb-600-200-160-B",0,"14,9","x",0,0]
[{"$nulls":30},"Swegon","VDYc","VDYc-600-200-closed + ALVb-600-200-160-K",0,"13,8","x",0,0]
[{"$nulls":30},"Swegon","VDYc","VDYc-600-200-open + ALVb-600-200-160-B",0,"18,4","x",0,0]
[{"$nulls":30},"Swegon","VDYc","VDYc-600-200-open + ALVb-600-200-160-K",0,"16,5","x",0,0]
[{"$nulls":30},"Swegon","VDYc","VDYc-700-250-closed + ALVb-700-250-200-B",0,"19,7","x",0,0]
[{"$nulls":30},"Swegon","VDYc","VDYc-700-250-open + ALVb-700-250-200-B",0,"23,9","x",0,0]
[{"$nulls":30},"Swegon","VDYc","VDYc-700-250-open + ALVb-700-250-200-K",0,"27,2","x",0,0]
[{"$nulls":30},"FläktGroup","VFKA + ATTB","100 / >7xD1",0,6.3,"x",0,0]
[{"$nulls":30},"FläktGroup","VFKA + ATTB","100 / 0xD1",0,6.7,"x",0,0]
[{"$nulls":30},"FläktGroup","VFKA + ATTB","100 / 1-7xD1",0,7,"x",0,0]
[{"$nulls":30},"FläktGroup","VFKA + ATTB","125 / >7xD1",0,10.7,"x",0,0]
[{"$nulls":30},"FläktGroup","VFKA + ATTB","125 / 0xD1",0,10.6,"x",0,0]
[{"$nulls":30},"FläktGroup","VFKA + ATTB","125 / 1-7xD1",0,11.7,"x",0,0]
[{"$nulls":30},"FläktGroup","VFKA + ATTB","160 / >7xD1",0,18.5,"x",0,0]
[{"$nulls":30},"FläktGroup","VFKA + ATTB","160 / 0xD1",0,17.6,"x",0,0]
[{"$nulls":30},"FläktGroup","VFKA + ATTB","160 / 1-7xD1",0,20,"x",0,0]
[{"$nulls":30},"FläktGroup","VFKA + ATTB","200 / >7xD1",0,29.2,"x",0,0]
[{"$nulls":30},"FläktGroup","VFKA + ATTB","200 / 0xD1",0,26.9,"x",0,0]
[{"$nulls":30},"FläktGroup","VFKA + ATTB","200 / 1-7xD1",0,31.6,"x",0,0]
[{"$nulls":30},"FläktGroup","VFKA + ATTB","250 / >7xD1",0,46.7,"x",0,0]
[{"$nulls":30},"FläktGroup","VFKA + ATTB","250 / 0xD1",0,44.8,"x",0,0]
[{"$nulls":30},"FläktGroup","VFKA + ATTB","250 / 1-7xD1",0,50.5,"x",0,0]
[{"$nulls":30},"FläktGroup","VFKA + ATTB","315 / >7xD1",0,80,"x",0,0]
[{"$nulls":30},"FläktGroup","VFKA + ATTB","315 / 0xD1",0,75,"x",0,0]
[{"$nulls":30},"FläktGroup","VFKA + ATTB","315 / 1-7xD1",0,80,"x",0,0]
[{"$nulls":30},"FläktGroup","VFSA + ATTB","100 / >7xD1",0,6.3,"x",0,0]
[{"$nulls":30},"FläktGroup","VFSA + ATTB","100 / 0xD1",0,6.7,"x",0,0]
[{"$nulls":30},"FläktGroup","VFSA + ATTB","100 / 1-7xD1",0,7,"x",0,0]
[{"$nulls":30},"FläktGroup","VFSA + ATTB","125 / >7xD1",0,10.7,"x",0,0]
[{"$nulls":30},"FläktGroup","VFSA + ATTB","125 / 0xD1",0,10.6,"x",0,0]
[{"$nulls":30},"FläktGroup","VFSA + ATTB","125 / 1-7xD1",0,11.7,"x",0,0]
[{"$nulls":30},"FläktGroup","VFSA + ATTB","160 / >7xD1",0,18.5,"x",0,0]
[{"$nulls":30},"FläktGroup","VFSA + ATTB","160 / 0xD1",0,17.6,"x",0,0]
[{"$nulls":30},"FläktGroup","VFSA + ATTB","160 / 1-7xD1",0,20,"x",0,0]
[{"$nulls":30},"FläktGroup","VFSA + ATTB","200 / >7xD1",0,29.2,"x",0,0]
[{"$nulls":30},"FläktGroup","VFSA + ATTB","200 / 0xD1",0,26.9,"x",0,0]
[{"$nulls":30},"FläktGroup","VFSA + ATTB","200 / 1-7xD1",0,31.6,"x",0,0]
[{"$nulls":30},"FläktGroup","VFSA + ATTB","250 / >7xD1",0,46.7,"x",0,0]
[{"$nulls":30},"FläktGroup","VFSA + ATTB","250 / 0xD1",0,44.8,"x",0,0]
[{"$nulls":30},"FläktGroup","VFSA + ATTB","250 / 1-7xD1",0,50.5,"x",0,0]
[{"$nulls":30},"FläktGroup","VFSA + ATTB","315 / >7xD1",0,80,"x",0,0]
[{"$nulls":30},"FläktGroup","VFSA + ATTB","315 / 0xD1",0,75,"x",0,0]
[{"$nulls":30},"FläktGroup","VFSA + ATTB","315 / 1-7xD1",0,80,"x",0,0]
[{"$nulls":30},"Halton","VHB",160,"avaus","15,9","x",0,0]
[{"$nulls":30},"Halton","VHB",200,"avaus","26,2","x",0,0]
[{"$nulls":30},"Halton","VHB",250,"avaus"," 44,5","x",0,0]
[{"$nulls":30},"Halton","VHB/VHD",160,"avaus",15.9,"x",0,0]
[{"$nulls":30},"Halton","VHB/VHD",200,"avaus",26.2,"x",0,0]
[{"$nulls":30},"Halton","VHB/VHD",250,"avaus",44.5,"x",0,0]
[{"$nulls":30},"Halton","VHC/> 8 * D",125,0,"9,5","x",0,0]
[{"$nulls":30},"Halton","VHC/> 8 * D",160,0,"18,0","x",0,0]
[{"$nulls":30},"Halton","VHC/> 8 * D",200,0,"28,6","x",0,0]
[{"$nulls":30},"Halton","VHC/> 8 * D",250,0,"44,6","x",0,0]
[{"$nulls":30},"Halton","VHC/>min3xD",125,0,"12,6","x",0,0]
[{"$nulls":30},"Halton","VHC/>min3xD",160,0,"22,2","x",0,0]
[{"$nulls":30},"Halton","VHC/>min3xD",200,0,"32,9","x",0,0]
[{"$nulls":30},"Halton","VHC/>min3xD",250,0,"49,0","x",0,0]
[{"$nulls":30},"Halton","VHD",160,"avaus","15,9","x",0,0]
[{"$nulls":30},"Halton","VHD",200,"avaus","26,2","x",0,0]
[{"$nulls":30},"Halton","VHD",250,"avaus"," 44,5","x",0,0]
[{"$nulls":30},"Climecon","VIP",100,20,3.2,0,"x",0]
[{"$nulls":30},"Climecon","VIP",100,15,2.6,0,"x",0]
[{"$nulls":30},"Climecon","VIP",100,12,2.5,0,"x",0]
[{"$nulls":30},"Climecon","VIP",100,10,2.4,0,"x",0]
[{"$nulls":30},"Climecon","VIP",100,8,2.2,0,"x",0]
[{"$nulls":30},"Climecon","VIP",100,5,2,0,"x",0]
[{"$nulls":30},"Climecon","VIP",100,3,1.8,0,"x",0]
[{"$nulls":30},"Climecon","VIP",100,0,1.6,0,"x",0]
[{"$nulls":30},"Climecon","VIP",100,-2,1.4,0,"x",0]
[{"$nulls":30},"Climecon","VIP",100,-5,1.2,0,"x",0]
[{"$nulls":30},"Climecon","VIP",100,-8,0.9,0,"x",0]
[{"$nulls":30},"Climecon","VIP",100,-10,0.8,0,"x",0]
[{"$nulls":30},"Climecon","VIP",100,-12,0.7,0,"x",0]
[{"$nulls":30},"Climecon","VIP",125,25,4.5,0,"x",0]
[{"$nulls":30},"Climecon","VIP",125,20,4,0,"x",0]
[{"$nulls":30},"Climecon","VIP",125,15,3.4,0,"x",0]
[{"$nulls":30},"Climecon","VIP",125,12,3.1,0,"x",0]
[{"$nulls":30},"Climecon","VIP",125,10,2.9,0,"x",0]
[{"$nulls":30},"Climecon","VIP",125,8,2.7,0,"x",0]
[{"$nulls":30},"Climecon","VIP",125,5,2.3,0,"x",0]
[{"$nulls":30},"Climecon","VIP",125,3,2.1,0,"x",0]
[{"$nulls":30},"Climecon","VIP",125,0,1.8,0,"x",0]
[{"$nulls":30},"Climecon","VIP",125,-2,1.6,0,"x",0]
[{"$nulls":30},"Climecon","VIP",125,-5,1.2,0,"x",0]
[{"$nulls":30},"Climecon","VIP",125,-8,0.9,0,"x",0]
[{"$nulls":30},"Climecon","VIP",125,-10,0.7,0,"x",0]
[{"$nulls":30},"Climecon","VIP",125,-12,0.5,0,"x",0]
[{"$nulls":30},"Climecon","VIP",160,25,6.9,0,"x",0]
[{"$nulls":30},"Climecon","VIP",160,20,6.3,0,"x",0]
[{"$nulls":30},"Climecon","VIP",160,15,5.5,0,"x",0]
[{"$nulls":30},"Climecon","VIP",160,12,5,0,"x",0]
[{"$nulls":30},"Climecon","VIP",160,10,4.8,0,"x",0]
[{"$nulls":30},"Climecon","VIP",160,8,4.5,0,"x",0]
[{"$nulls":30},"Climecon","VIP",160,5,4,0,"x",0]
[{"$nulls":30},"Climecon","VIP",160,3,3.7,0,"x",0]
[{"$nulls":30},"Climecon","VIP",160,0,3.3,0,"x",0]
[{"$nulls":30},"Climecon","VIP",160,-2,2.8,0,"x",0]
[{"$nulls":30},"Climecon","VIP",160,-5,2.3,0,"x",0]
[{"$nulls":30},"Climecon","VIP",160,-8,1.7,0,"x",0]
[{"$nulls":30},"Climecon","VIP",160,-10,1.5,0,"x",0]
[{"$nulls":30},"Climecon","VIP",160,-12,1.3,0,"x",0]
[{"$nulls":30},"Climecon","VIP",200,30,7.1,0,"x",0]
[{"$nulls":30},"Climecon","VIP",200,28,7.1,0,"x",0]
[{"$nulls":30},"Climecon","VIP",200,25,6.3,0,"x",0]
[{"$nulls":30},"Climecon","VIP",200,20,5.1,0,"x",0]
[{"$nulls":30},"Climecon","VIP",200,15,3.9,0,"x",0]
[{"$nulls":30},"Climecon","VIP",200,12,3.2,0,"x",0]
[{"$nulls":30},"Climecon","VIP",200,10,2.7,0,"x",0]
[{"$nulls":30},"Climecon","VIP",200,8,2.3,0,"x",0]
[{"$nulls":30},"Climecon","VIP",200,5,1.5,0,"x",0]
[{"$nulls":30},"Climecon","VIP-S",100,10,2.8,0,"x",0]
[{"$nulls":30},"Climecon","VIP-S",100,5,2.3,0,"x",0]
[{"$nulls":30},"Climecon","VIP-S",100,0,1.9,0,"x",0]
[{"$nulls":30},"Climecon","VIP-S",100,-5,1.4,0,"x",0]
[{"$nulls":30},"Climecon","VIP-S",100,-10,1,0,"x",0]
[{"$nulls":30},"Climecon","VIP-S",100,-12,0.8,0,"x",0]
[{"$nulls":30},"Climecon","VIP-S",100,-15,0.5,0,"x",0]
[{"$nulls":30},"Climecon","VIP-S",125,10,4,0,"x",0]
[{"$nulls":30},"Climecon","VIP-S",125,5,3.3,0,"x",0]
[{"$nulls":30},"Climecon","VIP-S",125,0,2.7,0,"x",0]
[{"$nulls":30},"Climecon","VIP-S",125,-5,2.1,0,"x",0]
[{"$nulls":30},"Climecon","VIP-S",125,-10,1.5,0,"x",0]
[{"$nulls":30},"Swegon","VIREO Ca","VIREO Ca-125-600 + ALSd-100-125",0,"7,73","x",0,0]
[{"$nulls":30},"Swegon","VIREO Ca","VIREO Ca-160-600 + ALSd-100-160",0,"10,7","x",0,0]
[{"$nulls":30},"Swegon","VIREO Ca","VIREO Ca-160-600 + ALSd-125-160",0,"11,6","x",0,0]
[{"$nulls":30},"Swegon","VIREO Ca","VIREO Ca-200-600 + ALSd-125-200",0,"16,9","x",0,0]
[{"$nulls":30},"Swegon","VIREO Ca","VIREO Ca-200-600 + ALSd-160-200",0,"18,7","x",0,0]
[{"$nulls":30},"Swegon","VIREO Ca","VIREO Ca-250-600 + ALSd-160-250",0,"23,7","x",0,0]
[{"$nulls":30},"Swegon","VIREO Ca","VIREO Ca-250-600 + ALSd-200-250",0,"24,2","x",0,0]
[{"$nulls":30},"Swegon","VIREO Ca","VIREO Ca-250-600-F + ALSd-160-250",0,"12,9",0,"x",0]
[{"$nulls":30},"Swegon","VIREO Ca","VIREO Ca-250-600-F + ALSd-200-250",0,"17,3",0,"x",0]
[{"$nulls":30},"Swegon","VIREO Ca","VIREO Ca-315-600 + ALSd-200-315",0,"33","x",0,0]
[{"$nulls":30},"Swegon","VIREO Ca","VIREO Ca-315-600 + ALSd-250-315",0,"34,7","x",0,0]
[{"$nulls":30},"Swegon","VIREO Ca","VIREO Ca-315-600-F + ALSd-200-315",0,"19,5",0,"x",0]
[{"$nulls":30},"Swegon","VIREO Ca","VIREO Ca-315-600-F + ALSd-250-315",0,"26,4",0,"x",0]
[{"$nulls":30},"Swegon","VIREO Ca","VIREO Ca-400-600 + ALSd-250-400",0,"41,1","x",0,0]
[{"$nulls":30},"Swegon","VIREO Ca","VIREO Ca-400-600 + ALSd-315-400",0,"43,2","x",0,0]
[{"$nulls":30},"Swegon","VIREO Ca","VIREO Ca-400-600-F + ALSd-250-400",0,"29,8",0,"x","VIREO C"]
[{"$nulls":30},"Swegon","VIREO Ca","VIREO Ca-400-600-F + ALSd-315-400",0,"38,2",0,"x",0]
[{"$nulls":30},"Climecon","VIVA-F",100,6,0.7,"x",0,0]
[{"$nulls":30},"Climecon","VIVA-F",100,5,1.6,"x",0,0]
[{"$nulls":30},"Climecon","VIVA-F",100,4,2.9,"x",0,0]
[{"$nulls":30},"Climecon","VIVA-F",100,3,4.3,"x",0,0]
[{"$nulls":30},"Climecon","VIVA-F",100,2,5.7,"x",0,0]
[{"$nulls":30},"Climecon","VIVA-F",100,1,6.9,"x",0,"Säätöasento"]
[{"$nulls":30},"Climecon","VIVA-F",125,6,0.9,"x",0,0]
[{"$nulls":30},"Climecon","VIVA-F",125,5,2.2,"x",0,0]
[{"$nulls":30},"Climecon","VIVA-F",125,4,3.9,"x",0,0]
[{"$nulls":30},"Climecon","VIVA-F",125,3,6.2,"x",0,0]
[{"$nulls":30},"Climecon","VIVA-F",125,2,8.5,"x",0,0]
[{"$nulls":30},"Climecon","VIVA-F",125,1,10.7,"x",0,"Säätöasento"]
[{"$nulls":30},"Climecon","VIVA-F",160,8,1.3,"x",0,0]
[{"$nulls":30},"Climecon","VIVA-F",160,7,3.2,"x",0,0]
[{"$nulls":30},"Climecon","VIVA-F",160,6,5.6,"x",0,0]
[{"$nulls":30},"Climecon","VIVA-F",160,5,8.8,"x",0,0]
[{"$nulls":30},"Climecon","VIVA-F",160,4,11.1,"x",0,0]
[{"$nulls":30},"Climecon","VIVA-F",160,3,13.3,"x",0,0]
[{"$nulls":30},"Climecon","VIVA-F",160,2,15.5,"x",0,0]
[{"$nulls":30},"Climecon","VIVA-F",160,1,17.3,"x",0,"Säätöasento"]
[{"$nulls":30},"Climecon","VIVA-F",200,8,3.2,"x",0,0]
[{"$nulls":30},"Climecon","VIVA-F",200,7,6.1,"x",0,0]
[{"$nulls":30},"Climecon","VIVA-F",200,6,9.5,"x",0,0]
[{"$nulls":30},"Climecon","VIVA-F",200,5,13.3,"x",0,0]
[{"$nulls":30},"Climecon","VIVA-F",200,4,16.7,"x",0,0]
[{"$nulls":30},"Climecon","VIVA-F",200,3,20.2,"x",0,0]
[{"$nulls":30},"Climecon","VIVA-F",200,2,22.8,"x",0,0]
[{"$nulls":30},"Climecon","VIVA-F",200,1,24.4,"x",0,"Säätöasento"]
[{"$nulls":30},"Climecon","VIVAi-F",100,6,1,0,"x",0]
[{"$nulls":30},"Climecon","VIVAi-F",100,5,2.3,0,"x",0]
[{"$nulls":30},"Climecon","VIVAi-F",100,4,3.9,0,"x",0]
[{"$nulls":30},"Climecon","VIVAi-F",100,3,5.5,0,"x",0]
[{"$nulls":30},"Climecon","VIVAi-F",100,2,8.8,0,"x",0]
[{"$nulls":30},"Climecon","VIVAi-F",100,1,10.8,0,"x","Säätöasento"]
[{"$nulls":30},"Climecon","VIVAi-F",125,6,1.2,0,"x",0]
[{"$nulls":30},"Climecon","VIVAi-F",125,5,4.1,0,"x",0]
[{"$nulls":30},"Climecon","VIVAi-F",125,4,8.4,0,"x",0]
[{"$nulls":30},"Climecon","VIVAi-F",125,3,12.7,0,"x",0]
[{"$nulls":30},"Climecon","VIVAi-F",125,2,15.2,0,"x",0]
[{"$nulls":30},"Climecon","VIVAi-F",125,1,15.7,0,"x","Säätöasento"]
[{"$nulls":30},"Climecon","VIVAi-F",160,8,2.6,0,"x",0]
[{"$nulls":30},"Climecon","VIVAi-F",160,7,6.1,0,"x",0]
[{"$nulls":30},"Climecon","VIVAi-F",160,6,8.7,0,"x",0]
[{"$nulls":30},"Climecon","VIVAi-F",160,5,12.9,0,"x",0]
[{"$nulls":30},"Climecon","VIVAi-F",160,4,18.4,0,"x",0]
[{"$nulls":30},"Climecon","VIVAi-F",160,3,21.2,0,"x",0]
[{"$nulls":30},"Climecon","VIVAi-F",160,2,21.5,0,"x",0]
[{"$nulls":30},"Climecon","VIVAi-F",160,1,28.8,0,"x","Säätöasento"]
[{"$nulls":30},"Climecon","VIVAi-F",200,8,3.6,0,"x",0]
[{"$nulls":30},"Climecon","VIVAi-F",200,7,7.8,0,"x",0]
[{"$nulls":30},"Climecon","VIVAi-F",200,6,11.7,0,"x",0]
[{"$nulls":30},"Climecon","VIVAi-F",200,5,16.5,0,"x",0]
[{"$nulls":30},"Climecon","VIVAi-F",200,4,23.8,0,"x",0]
[{"$nulls":30},"Climecon","VIVAi-F",200,3,28.5,0,"x",0]
[{"$nulls":30},"Climecon","VIVAi-F",200,2,32.8,0,"x",0]
[{"$nulls":30},"Climecon","VIVAi-F",200,1,34.6,0,"x","Säätöasento"]
[{"$nulls":30},"Climecon","VIVAi-S",100,6,1,0,"x",0]
[{"$nulls":30},"Climecon","VIVAi-S",100,5,2.3,0,"x",0]
[{"$nulls":30},"Climecon","VIVAi-S",100,4,3.9,0,"x",0]
[{"$nulls":30},"Climecon","VIVAi-S",100,3,5.5,0,"x",0]
[{"$nulls":30},"Climecon","VIVAi-S",100,2,8.8,0,"x",0]
[{"$nulls":30},"Climecon","VIVAi-S",100,1,10.8,0,"x","Säätöasento"]
[{"$nulls":30},"Climecon","VIVAi-S",125,6,1.2,0,"x",0]
[{"$nulls":30},"Climecon","VIVAi-S",125,5,4.1,0,"x",0]
[{"$nulls":30},"Climecon","VIVAi-S",125,4,8.4,0,"x",0]
[{"$nulls":30},"Climecon","VIVAi-S",125,3,12.7,0,"x",0]
[{"$nulls":30},"Climecon","VIVAi-S",125,2,15.2,0,"x",0]
[{"$nulls":30},"Climecon","VIVAi-S",125,1,15.7,0,"x","Säätöasento"]
[{"$nulls":30},"Climecon","VIVAi-S",160,8,2.6,0,"x",0]
[{"$nulls":30},"Climecon","VIVAi-S",160,7,6.1,0,"x",0]
[{"$nulls":30},"Climecon","VIVAi-S",160,6,8.7,0,"x",0]
[{"$nulls":30},"Climecon","VIVAi-S",160,5,12.9,0,"x",0]
[{"$nulls":30},"Climecon","VIVAi-S",160,4,18.4,0,"x",0]
[{"$nulls":30},"Climecon","VIVAi-S",160,3,21.2,0,"x",0]
[{"$nulls":30},"Climecon","VIVAi-S",160,2,21.5,0,"x",0]
[{"$nulls":30},"Climecon","VIVAi-S",160,1,28.8,0,"x","Säätöasento"]
[{"$nulls":30},"Climecon","VIVAi-S",200,8,3.6,0,"x",0]
[{"$nulls":30},"Climecon","VIVAi-S",200,7,7.8,0,"x",0]
[{"$nulls":30},"Climecon","VIVAi-S",200,6,11.7,0,"x",0]
[{"$nulls":30},"Climecon","VIVAi-S",200,5,16.5,0,"x",0]
[{"$nulls":30},"Climecon","VIVAi-S",200,4,23.8,0,"x",0]
[{"$nulls":30},"Climecon","VIVAi-S",200,3,28.5,0,"x",0]
[{"$nulls":30},"Climecon","VIVAi-S",200,2,32.8,0,"x",0]
[{"$nulls":30},"Climecon","VIVAi-S",200,1,34.6,0,"x","Säätöasento"]
[{"$nulls":30},"Climecon","VIVA-S",100,6,0.7,"x",0,0]
[{"$nulls":30},"Climecon","VIVA-S",100,5,1.6,"x",0,0]
[{"$nulls":30},"Climecon","VIVA-S",100,4,2.9,"x",0,0]
[{"$nulls":30},"Climecon","VIVA-S",100,3,4.3,"x",0,0]
[{"$nulls":30},"Climecon","VIVA-S",100,2,5.7,"x",0,0]
[{"$nulls":30},"Climecon","VIVA-S",100,1,6.9,"x",0,"Säätöasento"]
[{"$nulls":30},"Climecon","VIVA-S",125,6,0.9,"x",0,0]
[{"$nulls":30},"Climecon","VIVA-S",125,5,2.2,"x",0,0]
[{"$nulls":30},"Climecon","VIVA-S",125,4,3.9,"x",0,0]
[{"$nulls":30},"Climecon","VIVA-S",125,3,6.2,"x",0,0]
[{"$nulls":30},"Climecon","VIVA-S",125,2,8.5,"x",0,0]
[{"$nulls":30},"Climecon","VIVA-S",125,1,10.7,"x",0,"Säätöasento"]
[{"$nulls":30},"Climecon","VIVA-S",160,8,1.3,"x",0,0]
[{"$nulls":30},"Climecon","VIVA-S",160,7,3.2,"x",0,0]
[{"$nulls":30},"Climecon","VIVA-S",160,6,5.6,"x",0,0]
[{"$nulls":30},"Climecon","VIVA-S",160,5,8.8,"x",0,0]
[{"$nulls":30},"Climecon","VIVA-S",160,4,11.1,"x",0,0]
[{"$nulls":30},"Climecon","VIVA-S",160,3,13.3,"x",0,0]
[{"$nulls":30},"Climecon","VIVA-S",160,2,15.5,"x",0,0]
[{"$nulls":30},"Climecon","VIVA-S",160,1,17.3,"x",0,"Säätöasento"]
[{"$nulls":30},"Climecon","VIVA-S",200,8,3.2,"x",0,0]
[{"$nulls":30},"Climecon","VIVA-S",200,7,6.1,"x",0,0]
[{"$nulls":30},"Climecon","VIVA-S",200,6,9.5,"x",0,0]
[{"$nulls":30},"Climecon","VIVA-S",200,5,13.3,"x",0,0]
[{"$nulls":30},"Climecon","VIVA-S",200,4,16.7,"x",0,0]
[{"$nulls":30},"Climecon","VIVA-S",200,3,20.2,"x",0,0]
[{"$nulls":30},"Climecon","VIVA-S",200,2,22.8,"x",0,0]
[{"$nulls":30},"Climecon","VIVA-S",200,1,24.4,"x",0,"Säätöasento"]
[{"$nulls":30},"Swegon","VOSa","VOSa-300-125 + ALVb-300-125-80-B",0,"4,7","x",0,0]
[{"$nulls":30},"Swegon","VOSa","VOSa-300-125 + ALVb-300-125-80-K",0,"3,74","x",0,0]
[{"$nulls":30},"Swegon","VOSa","VOSa-400-150 + ALVb-400-150-100-B",0,"7,32","x",0,"VOS"]
[{"$nulls":30},"Swegon","VOSa","VOSa-400-150 + ALVb-400-150-100-K",0,"6,83","x",0,0]
[{"$nulls":30},"Swegon","VOSa","VOSa-500-150 + ALVb-500-150-125-B",0,"10,1","x",0,0]
[{"$nulls":30},"Swegon","VOSa","VOSa-500-150 + ALVb-500-150-125-K",0,"9,28","x",0,0]
[{"$nulls":30},"Swegon","VOSa","VOSa-600-200 + ALVb-600-200-160-B",0,"13,2","x",0,0]
[{"$nulls":30},"Swegon","VOSa","VOSa-600-200 + ALVb-600-200-160-K",0,"12,5","x",0,0]
[{"$nulls":30},"Swegon","VOSa","VOSa-700-250 + ALVb-700-250-200-B",0,"21,7","x",0,0]
[{"$nulls":30},"Swegon","VOSa","VOSa-700-250 + ALVb-700-250-200-K",0,"19,4","x",0,0]
[{"$nulls":30},"Swegon","VRYc","VRYc-300-125-closed + ALVb-300-125-80-B",0,"4,61","x",0,0]
[{"$nulls":30},"Swegon","VRYc","VRYc-300-125-closed + ALVb-300-125-80-K",0,"4,08","x",0,0]
[{"$nulls":30},"Swegon","VRYc","VRYc-300-125-open + ALVb-300-125-80-B",0,"6,58","x",0,"VRY"]
[{"$nulls":30},"Swegon","VRYc","VRYc-300-125-open + ALVb-300-125-80-K",0,"5,27","x",0,0]
[{"$nulls":30},"Swegon","VRYc","VRYc-400-150-closed + ALVb-400-150-100-B",0,"7,51","x",0,0]
[{"$nulls":30},"Swegon","VRYc","VRYc-400-150-closed + ALVb-400-150-100-K",0,"7","x",0,0]
[{"$nulls":30},"Swegon","VRYc","VRYc-400-150-open + ALVb-400-150-100-B",0,"9,98","x",0,0]
[{"$nulls":30},"Swegon","VRYc","VRYc-400-150-open + ALVb-400-150-100-K",0,"8,68","x",0,0]
[{"$nulls":30},"Swegon","VRYc","VRYc-500-150-closed + ALVb-500-150-125-B",0,"9,17","x",0,0]
[{"$nulls":30},"Swegon","VRYc","VRYc-500-150-closed + ALVb-500-150-125-K",0,"8,66","x",0,0]
[{"$nulls":30},"Swegon","VRYc","VRYc-500-150-open + ALVb-500-150-125-B",0,"11,8","x",0,0]
[{"$nulls":30},"Swegon","VRYc","VRYc-500-150-open + ALVb-500-150-125-K",0,"10,7","x",0,0]
[{"$nulls":30},"Swegon","VRYc","VRYc-600-200-closed + ALVb-600-200-160-B",0,"14,7","x",0,0]
[{"$nulls":30},"Swegon","VRYc","VRYc-600-200-closed + ALVb-600-200-160-K",0,"13,8","x",0,0]
[{"$nulls":30},"Swegon","VRYc","VRYc-600-200-open + ALVb-600-200-160-B",0,"18,3","x",0,0]
[{"$nulls":30},"Swegon","VRYc","VRYc-600-200-open + ALVb-600-200-160-K",0,"16,6","x",0,0]
[{"$nulls":30},"Swegon","VRYc","VRYc-700-250-closed + ALVb-700-250-200-B",0,"21,3","x",0,0]
[{"$nulls":30},"Swegon","VRYc","VRYc-700-250-open + ALVb-700-250-200-B",0,"25,6","x",0,0]
[{"$nulls":30},"Swegon","VRYc","VRYc-700-250-open + ALVb-700-250-200-K",0,"23,8","x",0,0]
[{"$nulls":30},"FläktGroup","VSFA + ATTB","100 / >7xD1",0,6.3,"x",0,0]
[{"$nulls":30},"FläktGroup","VSFA + ATTB","100 / 0xD1",0,6.7,"x",0,0]
[{"$nulls":30},"FläktGroup","VSFA + ATTB","100 / 1-7xD1",0,7,"x",0,0]
[{"$nulls":30},"FläktGroup","VSFA + ATTB","125 / >7xD1",0,10.7,"x",0,0]
[{"$nulls":30},"FläktGroup","VSFA + ATTB","125 / 0xD1",0,10.6,"x",0,0]
[{"$nulls":30},"FläktGroup","VSFA + ATTB","125 / 1-7xD1",0,11.7,"x",0,0]
[{"$nulls":30},"FläktGroup","VSFA + ATTB","160 / >7xD1",0,18.5,"x",0,0]
[{"$nulls":30},"FläktGroup","VSFA + ATTB","160 / 0xD1",0,17.6,"x",0,0]
[{"$nulls":30},"FläktGroup","VSFA + ATTB","160 / 1-7xD1",0,20,"x",0,0]
[{"$nulls":30},"FläktGroup","VSFA + ATTB","200 / >7xD1",0,29.2,"x",0,0]
[{"$nulls":30},"FläktGroup","VSFA + ATTB","200 / 0xD1",0,26.9,"x",0,0]
[{"$nulls":30},"FläktGroup","VSFA + ATTB","200 / 1-7xD1",0,31.6,"x",0,0]
[{"$nulls":30},"FläktGroup","VSFA + ATTB","250 / >7xD1",0,46.7,"x",0,0]
[{"$nulls":30},"FläktGroup","VSFA + ATTB","250 / 0xD1",0,44.8,"x",0,0]
[{"$nulls":30},"FläktGroup","VSFA + ATTB","250 / 1-7xD1",0,50.5,"x",0,0]
[{"$nulls":30},"FläktGroup","VSFA + ATTB","315 / >7xD1",0,80,"x",0,0]
[{"$nulls":30},"FläktGroup","VSFA + ATTB","315 / 0xD1",0,75,"x",0,0]
[{"$nulls":30},"FläktGroup","VSFA + ATTB","315 / 1-7xD1",0,80,"x",0,0]
[{"$nulls":30},"FläktGroup","VSKA + ATTB","100 / >7xD1",0,6.3,"x",0,0]
[{"$nulls":30},"FläktGroup","VSKA + ATTB","100 / 0xD1",0,6.7,"x",0,0]
[{"$nulls":30},"FläktGroup","VSKA + ATTB","100 / 1-7xD1",0,7,"x",0,0]
[{"$nulls":30},"FläktGroup","VSKA + ATTB","125 / >7xD1",0,10.7,"x",0,0]
[{"$nulls":30},"FläktGroup","VSKA + ATTB","125 / 0xD1",0,10.6,"x",0,0]
[{"$nulls":30},"FläktGroup","VSKA + ATTB","125 / 1-7xD1",0,11.7,"x",0,0]
[{"$nulls":30},"FläktGroup","VSKA + ATTB","160 / >7xD1",0,18.5,"x",0,0]
[{"$nulls":30},"FläktGroup","VSKA + ATTB","160 / 0xD1",0,17.6,"x",0,0]
[{"$nulls":30},"FläktGroup","VSKA + ATTB","160 / 1-7xD1",0,20,"x",0,0]
[{"$nulls":30},"FläktGroup","VSKA + ATTB","200 / >7xD1",0,29.2,"x",0,0]
[{"$nulls":30},"FläktGroup","VSKA + ATTB","200 / 0xD1",0,26.9,"x",0,0]
[{"$nulls":30},"FläktGroup","VSKA + ATTB","200 / 1-7xD1",0,31.6,"x",0,0]
[{"$nulls":30},"FläktGroup","VSKA + ATTB","250 / >7xD1",0,46.7,"x",0,0]
[{"$nulls":30},"FläktGroup","VSKA + ATTB","250 / 0xD1",0,44.8,"x",0,0]
[{"$nulls":30},"FläktGroup","VSKA + ATTB","250 / 1-7xD1",0,50.5,"x",0,0]
[{"$nulls":30},"FläktGroup","VSKA + ATTB","315 / >7xD1",0,80,"x",0,0]
[{"$nulls":30},"FläktGroup","VSKA + ATTB","315 / 0xD1",0,75,"x",0,0]
[{"$nulls":30},"FläktGroup","VSKA + ATTB","315 / 1-7xD1",0,80,"x",0,0]
[{"$nulls":30},"FläktGroup","VSSA + ATTB","100 / >7xD1",0,6.3,"x",0,0]
[{"$nulls":30},"FläktGroup","VSSA + ATTB","100 / 0xD1",0,6.7,"x",0,0]
[{"$nulls":30},"FläktGroup","VSSA + ATTB","100 / 1-7xD1",0,7,"x",0,0]
[{"$nulls":30},"FläktGroup","VSSA + ATTB","125 / >7xD1",0,10.7,"x",0,0]
[{"$nulls":30},"FläktGroup","VSSA + ATTB","125 / 0xD1",0,10.6,"x",0,0]
[{"$nulls":30},"FläktGroup","VSSA + ATTB","125 / 1-7xD1",0,11.7,"x",0,0]
[{"$nulls":30},"FläktGroup","VSSA + ATTB","160 / >7xD1",0,18.5,"x",0,0]
[{"$nulls":30},"FläktGroup","VSSA + ATTB","160 / 0xD1",0,17.6,"x",0,0]
[{"$nulls":30},"FläktGroup","VSSA + ATTB","160 / 1-7xD1",0,20,"x",0,0]
[{"$nulls":30},"FläktGroup","VSSA + ATTB","200 / >7xD1",0,29.2,"x",0,0]
[{"$nulls":30},"FläktGroup","VSSA + ATTB","200 / 0xD1",0,26.9,"x",0,0]
[{"$nulls":30},"FläktGroup","VSSA + ATTB","200 / 1-7xD1",0,31.6,"x",0,0]
[{"$nulls":30},"FläktGroup","VSSA + ATTB","250 / >7xD1",0,46.7,"x",0,0]
[{"$nulls":30},"FläktGroup","VSSA + ATTB","250 / 0xD1",0,44.8,"x",0,0]
[{"$nulls":30},"FläktGroup","VSSA + ATTB","250 / 1-7xD1",0,50.5,"x",0,0]
[{"$nulls":30},"FläktGroup","VSSA + ATTB","315 / >7xD1",0,80,"x",0,0]
[{"$nulls":30},"FläktGroup","VSSA + ATTB","315 / 0xD1",0,75,"x",0,0]
[{"$nulls":30},"FläktGroup","VSSA + ATTB","315 / 1-7xD1",0,80,"x",0,0]
[{"$nulls":30},"Lindab","VTTB","100, kanava, 360-ast",16,4.43,"x",0,0]
[{"$nulls":30},"Lindab","VTTB","100, kanava, 360-ast",12,3.46,"x",0,0]
[{"$nulls":30},"Lindab","VTTB","100, kanava, 360-ast",10,2.98,"x",0,0]
[{"$nulls":30},"Lindab","VTTB","100, kanava, 360-ast",8,2.34,"x",0,0]
[{"$nulls":30},"Lindab","VTTB","100, kanava, 360-ast",7,2.01,"x",0,0]
[{"$nulls":30},"Lindab","VTTB","100, kanava, 360-ast",6,1.82,"x",0,0]
[{"$nulls":30},"Lindab","VTTB","100, kanava, 360-ast",5,1.43,"x",0,0]
[{"$nulls":30},"Lindab","VTTB","100, kanava, 360-ast",4,1.29,"x",0,0]
[{"$nulls":30},"Lindab","VTTB","125, kanava, 360-ast",16,5.85,"x",0,0]
[{"$nulls":30},"Lindab","VTTB","125, kanava, 360-ast",12,4.52,"x",0,0]
[{"$nulls":30},"Lindab","VTTB","125, kanava, 360-ast",10,3.9,"x",0,0]
[{"$nulls":30},"Lindab","VTTB","125, kanava, 360-ast",8,3.2,"x",0,0]
[{"$nulls":30},"Lindab","VTTB","125, kanava, 360-ast",7,2.71,"x",0,0]
[{"$nulls":30},"Lindab","VTTB","125, kanava, 360-ast",6,2.28,"x",0,0]
[{"$nulls":30},"Lindab","VTTB","125, kanava, 360-ast",5,1.98,"x",0,0]
[{"$nulls":30},"Lindab","VTTB","125, kanava, 360-ast",4,1.54,"x",0,0]
[{"$nulls":30},"Lindab","VTTB","160, kanava, 360-ast",20,8.4,"x",0,0]
[{"$nulls":30},"Lindab","VTTB","160, kanava, 360-ast",16,7.33,"x",0,0]
[{"$nulls":30},"Lindab","VTTB","160, kanava, 360-ast",12,5.83,"x",0,0]
[{"$nulls":30},"Lindab","VTTB","160, kanava, 360-ast",10,5.03,"x",0,0]
[{"$nulls":30},"Lindab","VTTB","160, kanava, 360-ast",8,3.94,"x",0,0]
[{"$nulls":30},"Lindab","VTTB","160, kanava, 360-ast",7,3.71,"x",0,0]
[{"$nulls":30},"Lindab","VTTB","160, kanava, 360-ast",6,3.23,"x",0,0]
[{"$nulls":30},"Lindab","VTTB","160, kanava, 360-ast",5,2.6,"x",0,0]

{"sheet":"info","index":4,"n_rows":24,"n_cols":2,"rows_kept":24,"hidden":true}
["2025-06-08","päiväys"]
[]
["Pöytäkirjamallien ja asiakirjojen suunnittelusta ja laatimisesta vastaa työryhmä:"]
["Sami Mäkinen, AEL-​Amiedu Oy / Taitotalo"]
["Jussi Luoma, AEL-​Amiedu Oy / Taitotalo"]
["Antti Alanko, ProBoreal Oy"]
["Teemu Taipale, Granlund Oy"]
["Abraham Pirttimäki, Bravida Finland Oy"]
["Janne Määttä, Talokuntoon.fi Oy"]
[]
["Hankkeen valmistuttua pöytäkirjapohjat ja niihin liittyvät asiakirjat ladataan Terveet Tilat 2028 -​toimenpideohjelman tilatjaterveys.fi -​verkkosivulle, sekä talotekniikkainfo.fi -​sivustolle."]
["Hankkeen tilaajana ja päärahoittajana on ympäristöministeriön Terveet tilat 2028 -​toimenpideohjelma. "]
["Lisäksi hankkeen rahoitukseen ovat osallistuneet"]
[]
["Climecon,"]
["ETS Nord,"]
["FläktGroup Finland,"]
["Halton,"]
["Lindab,"]
["Produal"]
["Swegon ja"]
["Systemair."]
[]
["Jos haluat kysyä Exceliin liittyvistä ominaisuuksista, lähetä sähköpostia abraham.pirttimaki@protonmail.com"]